## 1а
Сведения о потреблении топливно-энергетических ресурсов
Наименование показателей | Единица измерения | Потребленное количество за 2021 год
Котельно-печное топливо, в том числе: | т у.т. | 24
Природный газ | т у.т. | 22
Местные топливно-энергетические ресурсы | т у.т. | 2
Электрическая энергия, в том числе: | тыс. кВт*ч | 33713
Электрическая энергия, полученная от других организаций | тыс. кВт*ч | 33671
Электрическая энергия, произведенная собственными энергоисточниками | тыс. кВт*ч | 42
Тепловая энергия, в том числе: | Гкал | 2361
Тепловая энергия, полученная от других организаций | Гкал | 2361

## 2а
Сведения об оборудовании, потребляющем котельно-печное топливо
Назначение, направление использования | Наименование агрегата | Вид топлива | Год выпуска | Коли-чество | Тепловая мощность котельной
ЦДС
Сушка влажных гранул аммонизированного суперфосфата | БГС №1 | Природный газ |  | 1 | 15 Гкал/ч
| БГС №2 | Природный газ |  | 1 | 15 Гкал/ч
ЦГА
Сушка граннулированного аммофоса | Топка сушильного барабана | Природный газ |  | 1 | 4 МВт
ЦФА
Сушка фтористого алюминия | Печь КС | Природный газ |  | 2 | 2 Гкал/ч
| Труба-сушилка | Природный газ |  | 2 | 0,86 Гкал/ч
Сушка аэросила и криолита | Сушильная печь | Природный газ |  | 3 | 1,5 Гкал/ч
Шарковщина
Отопление | АОГВ-32-3 | Природный газ | 1999 | 2 | 64
Барановичи
Отопление | Novella 51E RAI | Природный газ |  | 2 | 102
Свислочь
Отопление | Viessmann Vitogas 50 | Природный газ |  | 1 | 50
Копыль
Отопление | Viessmann Vitogas 50 | Природный газ |  | 1 | 150
| Viessmann Vitogas 100 | Природный газ |  | 1
Брагин
Отопление | КВ-95 | Дрова |  | 1 | 95

## 2в
Сведения о теплообменном оборудовании
Марка теплообменника | Тип теплообменника | Поверхность нагрева, м2 | Назначение
г. Минск, ул. Севастопольская, 121
РС-0,14-9,52-2ХБГВ | Пластинчатый | 9.5 | ГВС
ОРТПС Гомель
РС-0,2-3,6-1х9 | Пластинчатый | 3.6 | ГВС

## 3а
Сведения о трансформаторных подстанциях
Номер ТП/КТП | Тип/марка трансформатора | Номинальная мощность, кВА | Высшее напряжение, кВ | Низшее напряжение, кВ
РТПС Колодищи
КТПБ-3093 | ТМГ | 400 | 10 | 0.4
| ТМГ | 400 | 10 | 0.4
АРТПС Защебье
МТП-844 | ТМГ | 63 | 10 | 0.4
АРТПС Волосовичи
КТП-256 | ТМГ | 63 | 10 | 0.4
АРТПС Брагин
ТП-588 | ТМГ | 400 | 10 | 0.4
| ТМГ | 400 | 10 | 0.4
АРТПС Мироненки
КТП-679 | ТМГ | 63 | 10 | 0.4
АРТПС Ворновка
МТП-133 | ТМГ | 63 | 10 | 0.4
АРТПС Солтаново
МТП-729 | ТМГ | 63 | 10 | 0.4
Кучинск
КТП-102 | ТМГ | 63 | 10 | 0.4
Борщевка
ГКТП-627 | ТМГ | 160 | 10 | 0.4
АРТПС Слобода
ТП-496 | ТМГСУ | 63 | 10 | 0.4
АРТПС Запрудье
МТП-162 | ТМГСУ | 63 | 10 | 0.4
АРТПС Бобруйск
ТП-1419 | ТМ | 630 | 10 | 0.4
| ТМ | 630 | 10 | 0.4
АРТПС Осиповичи
ТП-111 | ТМ | 160 | 10 | 0.4
| ТМ | 160 | 10 | 0.4
АРТПС Берёзовка
МТП-1832 | ТМГ | 63 | 10 | 0.4
АРТПС Славгород
МТП-63 | ТМГСУ | 63 | 10 | 0.4
АРТПС Техтин
КТП-63 | ТМГ | 63 | 10 | 0.4
АРТПС Шепелевичи
МТП-63 | ТМГСУ | 63 | 10 | 0.4
АРТПС Копыль
КТП-431 | ТМГСУ | 160 | 10 | 0.4
АРТПС Старые Дороги
КТП-200 | ТМГСУ | 63 | 10 | 0.4
АРТПС Синкевичи
КТП-462 | ТМГСУ | 100 | 10 | 0.4
АРТПС Б. Чучевичи
МТП-47 | ТМГСУ | 63 | 10 | 0.4
АРТПС Гута
МТП-613 | ТМГСУ | 40 | 10 | 0.4

## 3б
Сведения о высоковольтных линиях
Начало участка | Конец участка | Марка кабеля | Длина кабеля, км
ТП-1 | КС2 0,38 | 1 | автоматический
РПТС Колодищи
Ячейка 211 | РП-75 | АПвБ2-3х70/25-10 | 1.4
Ячейка 111 | РП-75 | АПвБ2-3х70/25-10 | 1.4
| КС 0,38 | 10 | автоматический
| КС 0,38 | 6 | автоматический
| КС 0,38 | 1 | автоматический
| КС 0,38 | 2 | автоматический
| КС 0,38 | 1 | автоматический
ТП-3 | КС 0,38 | 6 | автоматический
| КС 0,38 | 1 | автоматический
| КС 0,38 | 3 | автоматический
| КС 0,38 | 1 | автоматический
ТП-5 | КС 0,38 | 6 | автоматический
| КС 0,38 | 1 | автоматический
Устройства индивидуальной компенсации
Аммиачная компрессорная | КС 0,4 | 3 | автоматический
| КС 0,4 | 2 | автоматический
| КС 0,4 | 1 | автоматический

## 5
Радио- и телепередатчики предприятия
Программы ТВ, РВ | Пункт установки | Канал / Частота (для РВ) | Наименование оборудования | Количество | Рпер, кВт | Рпотр, кВт
Телевизионные передатчики (цифровые - первый слой)
Головная площадка
MUX1 | РТПС Колодищи | 48 | РТЦ-2000 | 1 | 2 | 13.4
MUX1 | АРТПС Минск | 48 | TXTU-1200D | 1 | 0.2 | 2.2
MUX1 | АРТПС Воложин | 21 | РТЦ-1000М-Т2 | 1 | 0.6 | 4.5
MUX1 | АРТПС Дричин | 44 | РТЦ-2000 | 1 | 2 | 13.4
MUX1 | АРТПС Молодечно | 21 | РТЦ-1000М-Т2 | 1 | 1 | 4.5
MUX1 | АРТПС Новоселье | 48 | РТЦ-2000 | 1 | 1 | 7
MUX1 | АРТПС Пруды | 21 | РТЦ-2000M-Т2 | 1 | 2 | 8.5
MUX1 | АРТПС Радошковичи | 48 | РТЦ-2000 | 1 | 1 | 7
MUX1 | АРТПС Ярошевка | 48 | РТЦ-2000M-T2 | 1 | 1 | 6.5
MUX1 | АРТПС Борисов | 48 | РТЦ-2000 | 1 | 1 | 7
MUX1 | АРТПС Березино | 41 | РТЦ-2000 | 1 | 2 | 13.4
MUX1 | АРТПС Гребёнка | 41 | РТЦ-1000М-T2 | 1 | 1 | 4.5
MUX1 | АРТПС Долгиново | 44 | РТЦ-2000 | 1 | 1 | 7
MUX1 | АРТПС Крупки | 41 | РТЦ-2000M-T2 | 1 | 2 | 13.4
MUX1 | АРТПС Любань | 44 | РТЦ-2000М-Т2 | 1 | 2 | 8.5
MUX1 | АРТПС Плещеницы | 48 | РТЦ-1000М-Т2 | 1 | 1 | 4.5
Итого по Головной площадке: | [5 empty] | 125.3
МУЭС-2
MUX1 | ОРТПС Гомель | 24 | Onepower 6000 | 1 | 5 | 16.8
MUX1 | ОРТПС Могилёв | 49 | Агат-1000 | 1 | 1 | 3
MUX1 | АРТПС Брагин | 43 | Onepower 6000 | 1 | 5 | 16.8
MUX1 | АРТПС Жлобин | 22 | ONEPOWER 6000LU | 1 | 5 | 16.8
MUX1 | АРТПС Сметаничи | 46 | РТЦ-1000М-(Т2) | 1 | 1 | 4
MUX1 | АРТПС Вербовичи | 43 | РТЦ-2000M | 1 | 2 | 8.5
MUX1 | АРТПС Волосовичи | 46 | РТЦ-2000 | 1 | 2 | 13.4
MUX1 | АРТПС Ворновка | 22 | GATES UAX-OP-2000-PA | 1 | 1 | 3
MUX1 | АРТПС Добрынь | 46 | РТЦ-1000М-(Т2) | 1 | 1 | 4.5
MUX1 | АРТПС Защебье | 43 | TXTU-1200 | 1 | 1 | 11.4
MUX1 | АРТПС Мироненки | 46 | РТЦ-2000M | 1 | 1 | 6.5
MUX1 | АРТПС Мозырь | 48 | GATES UAX-OP-2000-PA | 1 | 1 | 3
MUX1 | АРТПС Слобода | 42 | РТЦ-2000 | 1 | 2 | 13.4
MUX1 | АРТПС Солтаново | 24 | Агат-1000 | 1 | 1 | 3
MUX1 | АРТПС Стодоличи | 46 | РТЦ-1000М-(Т2) | 1 | 1 | 4.5
MUX1 | АРТПС Бобруйск | 47 | Onepower 6000 | 1 | 5 | 16.8
MUX1 | АРТПС Костюковичи | 27 | РТЦ-2000 | 1 | 2 | 13.4
MUX1 | АРТПС Мстиславль | 21 | РТЦ-2000 | 1 | 2 | 13.4
MUX1 | АРТПС Осиповичи | 36 | РТЦ-2000 | 1 | 2 | 13.4
MUX1 | АРТПС Берёзовка | 36 | TXTU-1200 | 1 | 1 | 11.4
MUX1 | АРТПС Запрудье | 21 | УУС-СВТ-2000 | 1 | 2 | 8.5
MUX1 | АРТПС Кричев | 27 | РТЦ-2000 | 1 | 2 | 13.4
MUX1 | АРТПС Славгород | 27 | РТЦ-2000 | 1 | 2 | 13.4
MUX1 | АРТПС Следюки | 42 | РТЦ-2000 | 1 | 2 | 13.4
MUX1 | АРТПС Техтин | 43 | РТЦ-2000 | 1 | 2 | 13.4
MUX1 | АРТПС Шепелевичи | 43 | РТЦ-2000 | 1 | 1 | 8.5
MUX1 | АРТПС Шклов | 45 | TXTU-3-2 | 1 | 0.005 | 0.15
Итого по МУЭС-2: | [5 empty] | 267.75
МУЭС-5
MUX1 | ОРТПС Витебск | 43 | РТЦ-2000М-Т2 | 1 | 2 | 8.5
MUX1 | АРТПС Браслав | 43 | РТЦ-2000 | 1 | 2 | 13.4
MUX1 | АРТПС Мядель | 44 | РТЦ-2000 | 1 | 2 | 13.4
MUX1 | АРТПС Обухово | 25 | РТЦ-2000 | 1 | 1 | 8.5
MUX1 | АРТПС Освея | 33 | ТVOne1200C.U | 1 | 1 | 3.7
MUX1 | АРТПС Ушачи | 40 | TXTU-1200-R-2-Е | 1 | 1 | 4.5
MUX1 | АРТПС Бегомль | 40 | РТЦ-2000М-Т2 | 1 | 1 | 6.5
MUX1 | АРТПС Богданово | 40 | РТЦ-2000М-Т2 | 1 | 2 | 8.5
MUX1 | АРТПС Бычиха | 43 | TXTU-1200-R-2-Е | 1 | 1 | 4.5
MUX1 | АРТПС Варганы | 40 | РТЦ-2000М-Т2 | 1 | 1 | 6.5
MUX1 | АРТПС Горы | 33 | РТЦ-2000 | 1 | 2 | 13.4
MUX1 | АРТПС Долгиново | 43 | РТЦ-2000М | 1 | 2 | 8.5
MUX1 | АРТПС Лиозно | 43 | РТЦ-1000М-Т2 | 1 | 1 | 4.5
MUX1 | АРТПС Лялевщина | 43 | РТЦ-2000М-Т2 | 1 | 2 | 8.5
MUX1 | АРТПС Мишневичи | 33 | РТЦ-1000М-Т2 | 1 | 1 | 4.5
MUX1 | АРТПС Озерцы | 25 | ТVOne1200C.U | 1 | 1 | 3.7
MUX1 | АРТПС Сенно | 25 | РТЦ-2000 | 1 | 2 | 13.4
MUX1 | АРТПС Струбки | 33 | РТЦ-1000М-Т2 | 1 | 1 | 4.5
MUX1 | АРТПС Шарковщина | 43 | РТЦ-2000 | 1 | 2 | 13.4
Итого по МУЭС-5: | [5 empty] | 152.4
МУЭС-6
МUX1 | АРТПС Ракитница | 34 | Power 6000LU T2 | 1 | 5 | 16.8
МUX1 | ОРТПС Гродно | 42 | TV-1200/D | 1 | 1 | 8
МUX1 | АРТПС Копыль | 34 | Power 6000LU T2 | 1 | 5 | 16.8
МUX1 | АРТПС Солигорск | 34 | РТЦ-2000 | 1 | 2 | 13.4
МUX1 | АРТПС Сосны | 44 | РTЦ-1000М | 1 | 1 | 4.5
МUX1 | АРТПС Ст.Дороги | 44 | РТЦ-2000 | 1 | 2 | 13.4
МUX1 | АРТПС Столбцы | 34 | РТЦ-2000 | 1 | 1 | 8.5
МUX1 | АРТПС Дрогичин | 23 | РТЦ-2000 | 1 | 2 | 13.4
МUX1 | АРТПС Посеничи | 56 | Power 6000LU T2 | 1 | 5 | 16.8
МUX1 | АРТПС Барановичи | 39 | РТЦ-2000 | 1 | 2 | 13.4
МUX1 | АРТПС Берёза | 23 | Агат-1000 | 1 | 1 | 4.5
МUX1 | АРТПС Б.Чучевичи | 56 | АГАТ-1000 | 1 | 1 | 7.1
МUX1 | АРТПС Ганцевичи | 56 | РТЦ-2000М | 1 | 2 | 8.5
МUX1 | АРТПС Гута | 34 | СВТ-2000 | 1 | 2 | 4
МUX1 | АРТПС Куплин | 34 | РТЦ-2000М | 1 | 2 | 13.4
МUX1 | АРТПС Синкевичи | 58 | РТЦ-2000 | 1 | 2 | 13.4
МUX1 | АРТПС Столин | 56 | РТЦ-600 | 1 | 0.6 | 4.7
МUX1 | АРТПС Житковичи | 42 | РТЦ-2000 | 1 | 2 | 13.4
МUX1 | АРТПС Геранёны | 49 | РТЦ-2000 | 1 | 2 | 13.4
МUX1 | АРТПС Новая стража | 41 | РТЦ-2000 | 1 | 2 | 13.4
МUX1 | АРТПС Сморгонь | 39 | Агат-1000 | 1 | 0.6 | 2.5
МUX1 | АРТПС Свислочь | 21 | РТЦ-2000 | 1 | 2 | 13.4
МUX1 | АРТПС Кошелево | 41 | Агат-1000 | 1 | 1 | 7.1
МUX1 | АРТПС Крево | 39 | Агат-1000 | 1 | 1 | 3
МUX1 | АРТПС Луки | 41 | TXTU-1200-R-2 | 1 | 1 | 9.3
МUX1 | АРТПС Любча | 35 | Агат-1000 | 1 | 1 | 4.5
МUX1 | АРТПС Мосты | 21 | РТЦ-2000 | 1 | 1 | 7
МUX1 | АРТПС Мыто | 49 | РТЦ-2000 | 1 | 2 | 13.4
МUX1 | АРТПС Острино | 42 | РТЦ-2000 | 1 | 1 | 7
МUX1 | АРТПС Скерси | 35 | Агат-1000 | 1 | 1 | 3
МUX1 | АРТПС Стрельчики | 39 | Агат-1000 | 1 | 1 | 3
МUX1 | АРТПС Трокеники | 39 | РТЦ-1000МТ2 | 1 | 0.5 | 4.5
Итого по МУЭС-6: | [5 empty] | 298.5
Итого по 1 слою: | [5 empty] | 843.95
Телевизионные передатчики (цифровые - второй слой)
Головная площадка
MUX2 | РТПС Колодищи | 32 | SDT-202 | 1 | 1 | 4.5
MUX2 | АРТПС Воложин | 25 | РТЦ-1000М-Т2 | 1 | 1 | 4.5
MUX2 | АРТПС Дричин | 39 | АГАТ 1000 | 1 | 1 | 3.2
MUX2 | АРТПС Молодечно | 25 | РТЦ-1000М-Т2 | 1 | 1 | 4.5
MUX2 | АРТПС Новоселье | 32 | РТЦ-1000М-T2 | 1 | 1 | 4.5
MUX2 | АРТПС Пруды | 25 | SDT-202 UM ARK6 | 1 | 1 | 3.4
MUX2 | АРТПС Радошковичи | 32 | AO DVB-T2-1000B-202-230/400 | 1 | 1 | 3.5
MUX2 | АРТПС Ярошевка | 32 | SDT-202 UM ARK6 | 1 | 1 | 3.4
MUX2 | АРТПС Борисов | 23 | АГАТ 1000M-T2 | 1 | 1 | 4.5
MUX2 | АРТПС Березино | 46 | SDT-202 UM ARK6 | 1 | 1 | 3.4
MUX2 | АРТПС Гребёнка | 46 | SDT-202 UM ARK6 | 1 | 1 | 3.4
MUX2 | АРТПС Долгиново | 41 | АГАТ 1000 | 1 | 1 | 3
MUX2 | АРТПС Крупки | 46 | SDT-202 UM ARK6 | 1 | 1 | 3.4
MUX2 | АРТПС Любань | 41 | АГАТ 1000 | 1 | 1 | 3.2
MUX2 | АРТПС Плещеницы | 32 | АГАТ 1000M-T2 | 1 | 1 | 3.2
Итого по Головной площадке: | [5 empty] | 55.6
МУЭС-2
MUX2 | ОРТПС Гомель | 30 | SNV83-4T2 | 1 | 1 | 7.3
MUX2 | ОРТПС Могилёв | 32 | РТЦ-1000 | 1 | 1 | 4.5
MUX2 | АРТПС Брагин | 39 | TXTU-1200-R-2 | 1 | 1 | 11.4
MUX2 | АРТПС Жлобин | 28 | Агат-1000 | 1 | 1 | 3.5
MUX2 | АРТПС Сметаничи | 41 | РТЦ-1000М | 1 | 1 | 4.5
MUX2 | АРТПС Волосовичи | 41 | РТЦ-1000М | 1 | 1 | 4.5
MUX2 | АРТПС Ворновка | 35 | Агат-1000 | 1 | 1 | 3
MUX2 | АРТПС Добрынь | 41 | Агат-1000М-Т2 | 1 | 1 | 4.5
MUX2 | АРТПС Защебье | 39 | TXTU-1200-R-2-Е | 1 | 1 | 9.3
MUX2 | АРТПС Мироненки | 41 | Агат-1000М-Т2 | 1 | 1 | 4.5
MUX2 | АРТПС Мозырь | 41 | РТЦ-1000М | 1 | 1 | 4.5
MUX2 | АРТПС Слобода | 35 | TXTU-1200-R-2 | 1 | 1 | 11.4
MUX2 | АРТПС Солтаново | 30 | SNV83-4T2 | 1 | 1 | 7.3
MUX2 | АРТПС Стодоличи | 41 | TXTU-1200- R-2 | 1 | 1 | 11.4
MUX2 | АРТПС Бобруйск | 28 | Агат-1000 | 1 | 1 | 3
MUX2 | АРТПС Костюковичи | 35 | Агат-1000 | 1 | 1 | 3.5
MUX2 | АРТПС Мстиславль | 32 | РТЦ-1000 | 1 | 1 | 4.5
MUX2 | АРТПС Осиповичи | 39 | Агат-1000 | 1 | 1 | 3.5
MUX2 | АРТПС Берёзовка | 39 | Агат-1000 | 1 | 1 | 3.5
MUX2 | АРТПС Запрудье | 32 | Агат-1000 | 1 | 1 | 3.5
MUX2 | АРТПС Кричев | 35 | Агат-1000 | 1 | 1 | 3.5
MUX2 | АРТПС Славгород | 35 | Агат-1000 | 1 | 1 | 3.5
MUX2 | АРТПС Следюки | 32 | Агат-1000 | 1 | 1 | 4.5
MUX2 | АРТПС Техтин | 46 | SDT202UM | 1 | 1 | 4.5
Итого по МУЭС-2: | [5 empty] | 129.1
МУЭС-5
MUX2 | ОРТПС Витебск | 31 | TXTU-1200-R-2 | 1 | 1 | 11.4
MUX2 | АРТПС Браслав | 53 | SDT202 ARK -6 | 1 | 1 | 4.5
MUX2 | АРТПС Мядель | 41 | АГАТ-1000 | 1 | 1 | 3.2
MUX2 | АРТПС Обухово | 36 | РТЦ-1000 М-Т2 | 1 | 1 | 4.5
MUX2 | АРТПС Освея | 30 | TXTU-1200-R-2 | 1 | 1 | 9.3
MUX2 | АРТПС Ушачи | 47 | SDT202 ARK -6 | 1 | 1 | 4.5
MUX2 | АРТПС Бегомль | 47 | SDT202 ARK -6 | 1 | 1 | 4.5
MUX2 | АРТПС Богданово | 47 | АГАТ-1000 | 1 | 1 | 4.5
MUX2 | АРТПС Бычиха | 31 | РТЦ-1000 М-Т2 | 1 | 1 | 4.5
MUX2 | АРТПС Варганы | 47 | Агат-1000 | 1 | 1 | 4.5
MUX2 | АРТПС Горы | 30 | РТЦ-1000 М-Т2 | 1 | 1 | 4.5
MUX2 | АРТПС Долгиново | 23 | РТЦ-1000М-Т2 | 1 | 1 | 4.5
MUX2 | АРТПС Лиозно | 31 | TXTU-1200-R-2-Е | 1 | 1 | 9.3
MUX2 | АРТПС Лялевщина | 31 | АГАТ-1000 | 1 | 1 | 4.5
MUX2 | АРТПС Мишневичи | 30 | TXTU-1200-R-2 | 1 | 1 | 11.4
MUX2 | АРТПС Озерцы | 36 | SDT202 ARK -6 | 1 | 1 | 4.5
MUX2 | АРТПС Сенно | 36 | РТЦ-1000М-Т2 | 1 | 1 | 4.5
MUX2 | АРТПС Струбки | 30 | АГАТ-1000 | 1 | 1 | 4.5
MUX2 | АРТПС Шарковщина | 23 | АГАТ-1000 | 1 | 1 | 3.2
Итого по МУЭС-5: | [5 empty] | 106.3
МУЭС-6
МUX2 | АРТПС Ракитница | 40 | Агат-1000 | 1 | 1 | 4.5
МUX2 | ОРТПС Гродно | 37 | Агат-1000 | 1 | 1 | 4.5
МUX2 | АРТПС Копыль | 43 | SDT-202 | 1 | 1 | 4.5
МUX2 | АРТПС Солигорск | 43 | РTЦ-1000М-Т2 | 1 | 1 | 4.5
МUX2 | АРТПС Сосны | 51 | TV-1200D | 1 | 1 | 9.2
МUX2 | АРТПС Ст.Дороги | 39 | АГАТ-1000 | 1 | 1 | 3
МUX2 | АРТПС Столбцы | 43 | SDT-202 | 1 | 1 | 4.5
МUX2 | АРТПС Дрогичин | 37 | АГАТ-1000 | 1 | 1 | 4.5
МUX2 | АРТПС Посеничи | 50 | TV-1200D | 1 | 1 | 9.3
МUX2 | АРТПС Барановичи | 31 | РТЦ-1000МТ2 | 1 | 1 | 4.5
МUX2 | АРТПС Берёза | 37 | АГАТ-1000 | 1 | 1 | 4.5
МUX2 | АРТПС Б.Чучевичи | 50 | АГАТ-1000 | 1 | 1 | 4.5
МUX2 | АРТПС Ганцевичи | 50 | TXTU-1200-R2 | 1 | 1 | 11.5
МUX2 | АРТПС Куплин | 40 | АГАТ-1000 | 1 | 1 | 4.5
МUX2 | АРТПС Синкевичи | 35 | TV-1200D | 1 | 1 | 9.3
МUX2 | АРТПС Столин | 50 | РТЦ-1000МТ2 | 1 | 1 | 4.5
МUX2 | АРТПС Житковичи | 35 | РТЦ-1000М | 1 | 1 | 4.5
МUX2 | АРТПС Геранёны | 29 | РТЦ-1000М | 1 | 1 | 4.5
МUX2 | АРТПС Новая стража | 31 | РТЦ-1000М | 1 | 1 | 4.5
МUX2 | АРТПС Сморгонь | 41 | АГАТ-1000 | 1 | 1 | 3
МUX2 | АРТПС Свислочь | 25 | Агат-1000 | 1 | 1 | 4.5
МUX2 | АРТПС Кошелево | 31 | РТЦ-1000М | 1 | 1 | 4.5
МUX2 | АРТПС Крево | 25 | TXTU-250-R2 | 1 | 0.3 | 2.7
МUX2 | АРТПС Луки | 31 | РТЦ-1000М | 1 | 1 | 4.5
МUX2 | АРТПС Любча | 25 | РТЦ-1000МТ2 | 1 | 1 | 4.5
МUX2 | АРТПС Мосты | 25 | Агат-1000 | 1 | 1 | 4.5
МUX2 | АРТПС Мыто | 29 | РТЦ-1000М | 1 | 1 | 4.5
МUX2 | АРТПС Острино | 37 | РТЦ-1000М | 1 | 1 | 4.5
МUX2 | АРТПС Скерси | 29 | РТЦ-1000М | 1 | 1 | 4.5
МUX2 | АРТПС Стрельчики | 25 | TV-1200/D | 1 | 1 | 9.2
МUX2 | АРТПС Трокеники | 41 | РТЦ-1000МТ2 | 1 | 1 | 4.5
Итого по МУЭС-6: | [5 empty] | 160.7
Итого по 2 слою: | [5 empty] | 451.7
Телевизионные передатчики (цифровые - третий слой)
Головная площадка
MUX3 | РТПС Колодищи | 33 | АГАТ 1000 | 1 | 1 | 3
MUX3 | АРТПС Воложин | 23 | РТЦ-1000М-Т2 | 1 | 1 | 4.5
MUX3 | АРТПС Дричин | 38 | TXTU-1200-R-2 | 1 | 1 | 11.5
MUX3 | АРТПС Молодечно | 23 | РТЦ-1000М-Т2 | 1 | 1 | 4.5
MUX3 | АРТПС Новоселье | 33 | РТЦ-1000М-Т2 | 1 | 1 | 4.5
MUX3 | АРТПС Пруды | 23 | SDT-202 UM ARK6 UHE | 1 | 1 | 3.4
MUX3 | АРТПС Радошковичи | 33 | АГАТ 1000M-T2 | 1 | 1 | 4.5
MUX3 | АРТПС Ярошевка | 33 | АГАТ 1000 | 1 | 1 | 3.2
MUX3 | АРТПС Борисов | 33 | АГАТ 1000 | 1 | 1 | 3.2
MUX3 | АРТПС Березино | 30 | SDT-202 UM ARK6 | 1 | 1 | 3.4
MUX3 | АРТПС Гребёнка | 30 | SDT-202 UM ARK6 | 1 | 1 | 3.4
MUX3 | АРТПС Долгиново | 34 | SDT-202 UM ARK6 UHE | 1 | 1 | 3.4
MUX3 | АРТПС Крупки | 30 | SDT-202 UM ARK6 | 1 | 1 | 3.4
MUX3 | АРТПС Любань | 34 | TV-1200D | 1 | 1 | 9.2
MUX3 | АРТПС Плещеницы | 30 | АГАТ 1000 | 1 | 1 | 3.2
Итого по Головной площадке: | [5 empty] | 68.3
МУЭС-2
MUX3 | ОРТПС Гомель | 38 | TV-1200/D | 1 | 1 | 9.2
MUX3 | ОРТПС Могилёв | 33 | Агат-1000 | 1 | 1 | 7.1
MUX3 | АРТПС Брагин | 21 | TV-1200/D | 1 | 1 | 9.2
MUX3 | АРТПС Жлобин | 40 | TXTU-1200-R2 | 1 | 1 | 11.4
MUX3 | АРТПС Сметаничи | 31 | РТЦ-1000М | 1 | 1 | 4.5
MUX3 | АРТПС Волосовичи | 31 | РТЦ-1000М-Т2 | 1 | 1 | 4.5
MUX3 | АРТПС Ворновка | 39 | АГАТ-1000-Т2 | 1 | 1 | 4.5
MUX3 | АРТПС Добрынь | 31 | Агат-1000М-Т2 | 1 | 1 | 4.5
MUX3 | АРТПС Защебье | 21 | TXTU-1200-R2 | 1 | 1 | 11.4
MUX3 | АРТПС Мироненки | 31 | Агат-1000М-Т2 | 1 | 1 | 4.5
MUX3 | АРТПС Мозырь | 31 | РТЦ-1000М | 1 | 1 | 4.5
MUX3 | АРТПС Слобода | 37 | TV-1200/D | 1 | 1 | 9.2
MUX3 | АРТПС Солтаново | 38 | TXTU-1200- R2 | 1 | 1 | 11.4
MUX3 | АРТПС Стодоличи | 31 | TXTU-1200- R2 | 1 | 1 | 11.4
MUX3 | АРТПС Бобруйск | 40 | TXTU-1200 | 1 | 1 | 11.4
MUX3 | АРТПС Костюковичи | 39 | TV-1200D | 1 | 1 | 9.2
MUX3 | АРТПС Мстиславль | 33 | Агат-1000 | 1 | 1 | 7.1
MUX3 | АРТПС Осиповичи | 38 | TXTU-1200 | 1 | 1 | 11.4
MUX3 | АРТПС Берёзовка | 38 | TXTU-1200 | 1 | 1 | 11.4
MUX3 | АРТПС Запрудье | 33 | Агат-1000 | 1 | 1 | 7.1
MUX3 | АРТПС Кричев | 39 | TXTU-1200 | 1 | 1 | 11.4
MUX3 | АРТПС Славгород | 39 | TXTU-1200 | 1 | 1 | 11.4
MUX3 | АРТПС Следюки | 33 | Агат-1000 | 1 | 1 | 7.1
MUX3 | АРТПС Техтин | 30 | SDT202UM | 1 | 1 | 4.5
Итого по МУЭС-2: | [5 empty] | 199.3
МУЭС-5
MUX3 | ОРТПС Витебск | 48 | РТЦ-1000М-Т2 | 1 | 1 | 4.5
MUX3 | АРТПС Браслав | 21 | РТЦ-1000М-Т2 | 1 | 1 | 4.5
MUX3 | АРТПС Мядель | 34 | TV-1200D | 1 | 1 | 9.2
MUX3 | АРТПС Обухово | 38 | РТЦ-1000 М-Т2 | 1 | 1 | 4.5
MUX3 | АРТПС Освея | 42 | TXTU-1200-R-2-Е | 1 | 1 | 9.3
MUX3 | АРТПС Ушачи | 28 | АГАТ-1000 | 1 | 1 | 3.2
MUX3 | АРТПС Бегомль | 28 | АГАТ-1000 | 1 | 1 | 3.2
MUX3 | АРТПС Богданово | 28 | АГАТ-1000 | 1 | 1 | 3.2
MUX3 | АРТПС Бычиха | 48 | АГАТ-1000 | 1 | 1 | 4.5
MUX3 | АРТПС Варганы | 50 | РТЦ-1000М-Т2 | 1 | 1 | 4.5
MUX3 | АРТПС Горы | 42 | РТЦ-1000М-Т2 | 1 | 1 | 4.5
MUX3 | АРТПС Долгиново | 21 | РТЦ-1000М-Т2 | 1 | 1 | 4.5
MUX3 | АРТПС Лиозно | 48 | РТЦ-1000М-Т2 | 1 | 1 | 4.5
MUX3 | АРТПС Лялевщина | 48 | АГАТ-1000 | 1 | 1 | 4.5
MUX3 | АРТПС Мишневичи | 42 | TXTU-1200-R-2 | 1 | 1 | 11.4
MUX3 | АРТПС Озерцы | 38 | SDT202 ARK -6 | 1 | 1 | 4.5
MUX3 | АРТПС Сенно | 38 | РТЦ-1000М-Т2 | 1 | 1 | 4.5
MUX3 | АРТПС Струбки | 42 | АГАТ-1000 | 1 | 1 | 4.5
MUX3 | АРТПС Шарковщина | 21 | РТЦ-1000 М-Т2 | 1 | 1 | 4.5
Итого по МУЭС-5: | [5 empty] | 98
МУЭС-6
МUX3 | АРТПС Ракитница | 47 | РТЦ-1000МТ2 | 1 | 1 | 4.5
МUX3 | ОРТПС Гродно | 34 | АГАТ-1000 | 1 | 1 | 3
МUX3 | АРТПС Копыль | 47 | TV-1200 D | 1 | 1 | 9.3
МUX3 | АРТПС Солигорск | 47 | TXTU-1200-R-2E | 1 | 1 | 11.4
МUX3 | АРТПС Сосны | 38 | TXTU-1200-R-2E | 1 | 1 | 11.4
МUX3 | АРТПС Ст.Дороги | 38 | АГАТ-1000 | 1 | 1 | 4.5
МUX3 | АРТПС Столбцы | 47 | АГАТ-1000 | 1 | 1 | 4
МUX3 | АРТПС Дрогичин | 35 | РТЦ-1000МТ2 | 1 | 1 | 4.5
МUX3 | АРТПС Посеничи | 33 | TXTU-1200R2 | 1 | 1 | 11.5
МUX3 | АРТПС Барановичи | 26 | РТЦ-1000МТ2 | 1 | 1 | 4.5
МUX3 | АРТПС Берёза | 35 | РТЦ-1000МТ2 | 1 | 1 | 4.5
МUX3 | АРТПС Б.Чучевичи | 33 | АГАТ-1000 | 1 | 1 | 4.5
МUX3 | АРТПС Ганцевичи | 33 | TXTU-1200-R2 | 1 | 1 | 11.5
МUX3 | АРТПС Куплин | 47 | РТЦ-1000МТ2 | 1 | 1 | 4.5
МUX3 | АРТПС Синкевичи | 56 | TV-1200D | 1 | 1 | 9.3
МUX3 | АРТПС Столин | 33 | РТЦ-1000МТ2 | 1 | 1 | 4.5
МUX3 | АРТПС Житковичи | 37 | РТЦ-1000М | 1 | 1 | 4.5
МUX3 | АРТПС Геранёны | 33 | РТЦ-1000М | 1 | 1 | 4.5
МUX3 | АРТПС Новая стража | 26 | РТЦ-1000М | 1 | 1 | 4.5
МUX3 | АРТПС Сморгонь | 34 | TXTU-1200-R2 | 1 | 1 | 11.5
МUX3 | АРТПС Свислочь | 36 | Агат-1000 | 1 | 1 | 4.5
МUX3 | АРТПС Кошелево | 26 | РТЦ-1000М | 1 | 1 | 4.5
МUX3 | АРТПС Крево | 23 | TXTU-250-R2 | 1 | 0.3 | 2.7
МUX3 | АРТПС Луки | 26 | РТЦ-1000М | 1 | 1 | 4.5
МUX3 | АРТПС Любча | 23 | РТЦ-1000МТ2 | 1 | 1 | 4.5
МUX3 | АРТПС Мосты | 36 | Агат-1000 | 1 | 1 | 4.5
МUX3 | АРТПС Мыто | 33 | РТЦ-1000М | 1 | 1 | 4.5
МUX3 | АРТПС Острино | 34 | АГАТ-1000 | 1 | 1 | 3
МUX3 | АРТПС Скерси | 33 | РТЦ-1000М | 1 | 1 | 4.5
МUX3 | АРТПС Стрельчики | 23 | TV-1200/D | 1 | 1 | 9.2
МUX3 | АРТПС Трокеники | 34 | РТЦ-1000МТ2 | 1 | 1 | 4.5
Итого по МУЭС-6: | [5 empty] | 183.3
Итого по 3 слою: | [5 empty] | 548.9
Телевизионные передатчики (цифровые - четвертый слой, региональное тв)
Головная площадка
MUX4 | РТПС Колодищи | 29 | РТЦ-2000 | 1 | 1 | 8.5
MUX4 | АРТПС Молодечно | 26 | TXTU-250-R-2 | 1 | 0.1 | 1.8
Итого по Головной площадке: | [5 empty] | 10.3
МУЭС-2
MUX4 | ОРТПС Гомель | 44 | Агат-100 | 1 | 0.1 | 0.4
MUX4 | ОРТПС Могилёв | 48 | TXTU-250 | 1 | 0.2 | 2.5
MUX4 | АРТПС Жлобин | 40 | TXTU-150-R2 | 1 | 0.1 | 1.8
Итого по МУЭС-2: | [5 empty] | 4.7
МУЭС-5
MUX4 | ОРТПС Витебск | 41 | АГАТ-100 | 1 | 0.1 | 0.37
Итого по МУЭС-5: | [5 empty] | 0.37
МУЭС-6
МUX4 | АРТПС Ракитница | 44 | TXTU-250-R2 | 1 | 0.3 | 2.7
МUX4 | АРТПС Барановичи | 42 | TXTU-250-R2 | 1 | 0.3 | 2.7
МUX4 | АРТПС Посеничи | 52 | TXTU-250-R2 | 1 | 0.3 | 2.7
МUX4 | АРТПС Солигорск | 57 | TXTU-150-R-2 | 1 | 0.1 | 1.8
Итого по МУЭС-6: | [5 empty] | 9.9
Итого по 4 слою: | [5 empty] | 25.27
Радиовещательные передатчики ОВЧ диапазона ( с частотной модуляцией)
Головная площадка
1НКБР | РТПС Колодищи | 106.2 | RT-FMS-2001 | 1 | 2 | 4
1НКБР | РТПС Колодищи | 71.33 | RT-FMS-4001 | 1 | 4 | 8
1НКБР | АРТПС Воложин | 101 | RT-FMS-251 | 1 | 0.15 | 0.4
1НКБР | АРТПС Молодечно | 96.9 | RT-FMS-2001 | 1 | 1 | 2
1НКБР | АРТПС Пруды | 106.8 | TXFM-1000-A-B | 1 | 1 | 2
1НКБР | АРТПС Борисов | 90.5 | ПОВЧ - 1.0 | 1 | 1 | 1.9
1НКБР | АРТПС Березино | 70.79 | RT-FMS-1001 | 1 | 1 | 2
1НКБР | АРТПС Березино | 94.7 | RT-FMS-1001 | 1 | 1 | 2
1НКБР | АРТПС Крупки | 103.8 | RT-FMS-4001 | 1 | 4 | 8
Итого по Головной площадке: | [5 empty] | 30.3
МУЭС-2
1НКБР | ОРТПС Гомель | 67.76 | RT- FMS-2001 | 1 | 2 | 4
1НКБР | ОРТПС Гомель | 105.1 | ПОВЧ-10 | 1 | 6 | 16
1НКБР | ОРТПС Могилёв | 72.74 | RT-FMS-4001 | 1 | 4 | 7.9
1НКБР | ОРТПС Могилёв | 105.9 | ПОВЧ-6,0 | 1 | 6 | 9.5
1НКБР | АРТПС Брагин | 67.37 | RT-FMS-4001 | 1 | 4 | 7.9
1НКБР | АРТПС Брагин | 103.3 | ПОВЧ-10 | 1 | 10 | 16
1НКБР | АРТПС Жлобин | 69.68 | RT-FMS-2001 | 1 | 2 | 4
1НКБР | АРТПС Жлобин | 105.5 | FM-4F | 1 | 4 | 7.9
1НКБР | АРТПС Сметаничи | 67.22 | RT-FMS-4001 | 1 | 4 | 7.9
1НКБР | АРТПС Сметаничи | 106.3 | ПОВЧ-10,0 | 1 | 10 | 16
1НКБР | АРТПС Ворновка | 101.9 | RT-FMS-4001 | 1 | 4 | 7.9
1НКБР | АРТПС Добрынь | 101.2 | RT-FMS-2001 | 1 | 2 | 4
1НКБР | АРТПС Защебье | 102 | ТХFM-1000-R | 1 | 1 | 2
1НКБР | АРТПС Мозырь | 101.2 | RT-FMS-501 | 1 | 0.5 | 1
1НКБР | АРТПС Бобруйск | 71.45 | RT-FMS-4001 | 1 | 4 | 3.9
1НКБР | АРТПС Бобруйск | 101.6 | RT-FMS-2001 | 1 | 2 | 4
1НКБР | АРТПС Костюковичи | 66.47 | RT-FMS-4001 | 1 | 4 | 7.9
1НКБР | АРТПС Костюковичи | 104.7 | RT-FMS-2001 | 1 | 2 | 4
1НКБР | АРТПС Мстиславль | 66.89 | RT-FMS-1001 | 1 | 1 | 1.9
1НКБР | АРТПС Мстиславль | 106.7 | RT-FMS-1001 | 1 | 1 | 1.9
1НКБР | АРТПС Осиповичи | 67.46 | RT-FMS-4001 | 1 | 4 | 7.9
1НКБР | АРТПС Осиповичи | 91 | RT-FMS-1001 | 1 | 1 | 1.9
1НКБР | АРТПС Кричев | 70.34 | RT-FMS-1001 | 1 | 1 | 1.9
1НКБР | АРТПС Славгород | 103.3 | TXFM-1000-R | 1 | 1 | 2
Итого по МУЭС-2: | [5 empty] | 149.3
МУЭС-5
1НКБР | ОРТПС Витебск | 70.67 | RT-FMS-4001 | 1 | 4 | 7.9
1НКБР | ОРТПС Витебск | 100.5 | RT-FMS-2001 | 1 | 2 | 4
1НКБР | АРТПС Браслав | 69.08 | RT-FMS-4001 | 1 | 4 | 7.9
1НКБР | АРТПС Браслав | 105.7 | RT-FMS-2001 | 1 | 2 | 4
1НКБР | АРТПС Мядель | 68.69 | RT-FMS-4001 | 1 | 4 | 7.9
1НКБР | АРТПС Мядель | 106.4 | ПОВЧ-10,0 | 1 | 10 | 16
1НКБР | АРТПС Обухово | 67.85 | RT-FMS-2001 | 1 | 2 | 4
1НКБР | АРТПС Обухово | 107 | RT-FMS-1001 | 1 | 1 | 1.9
1НКБР | АРТПС Освея | 103.5 | RT-FMS-4001 | 1 | 4 | 7.9
1НКБР | АРТПС Ушачи | 72.65 | RT-FMS-4001 | 1 | 4 | 7.9
1НКБР | АРТПС Ушачи | 106.7 | ПОВЧ-10,0 | 1 | 10 | 16
1НКБР | АРТПС Бегомль | 104.4 | RT-FMS-1001 | 1 | 1 | 1.9
1НКБР | АРТПС Бычиха | 101 | RT-FMS-1001.1 | 1 | 0.5 | 1.25
1НКБР | АРТПС Городок | 93.8 | RT-FMS-101 | 1 | 0.05 | 0.27
1НКБР | АРТПС Горы | 100.6 | RT-FMS-1001 | 1 | 1 | 1.9
1НКБР | АРТПС Сенно | 101.6 | RT-FMS-2001 | 1 | 1 | 2
Итого по МУЭС-5: | [5 empty] | 92.72
МУЭС-6
1НКБР | АРТПС Ракитница | 70.91 | RT-FMS-4001 | 1 | 4 | 8
1НКБР | АРТПС Ракитница | 100 | ПОВЧ 10,0 | 1 | 8 | 13.1
1НКБР | ОРТПС Гродно | 66.98 | RT-FMS-4001 | 1 | 4 | 8
1НКБР | ОРТПС Гродно | 103 | ПОВЧ-10,0 | 1 | 10 | 16
1НКБР | АРТПС Копыль | 102.3 | RT-FMS-4001 | 1 | 4 | 8
1НКБР | АРТПС Солигорск | 70.22 | RT-FMS-1001 | 1 | 1 | 1.9
1НКБР | АРТПС Солигорск | 100.3 | RT-FMS-4001 | 1 | 4 | 7.9
1НКБР | АРТПС Ст.Дороги | 100.6 | RT-FMS-2001 | 1 | 2 | 4
1НКБР | АРТПС Столбцы | 103.2 | RT-FMS-1001 | 1 | 0.5 | 1
1НКБР | АРТПС Дрогичин | 72.14 | RT-FMS-501 | 1 | 0.5 | 1
1НКБР | АРТПС Посеничи | 66.32 | RT-FMS-4001 | 1 | 4 | 8
1НКБР | АРТПС Посеничи | 104.5 | RT-FMS-2001 | 1 | 2 | 4
1НКБР | АРТПС Ганцевичи | 98.9 | RT-FMS-1001 | 1 | 1 | 2
1НКБР | АРТПС Куплин | 98.3 | TXFM-1000-AB | 1 | 1 | 2
1НКБР | АРТПС Синкевичи | 105.9 | RT-FMS-1001 | 1 | 1 | 2
1НКБР | АРТПС Столин | 104.1 | RT-FMS-501 | 1 | 0.5 | 1
1НКБР | АРТПС Геранёны | 72.32 | RT-FMS-4001 | 1 | 4 | 8
1НКБР | АРТПС Геранёны | 105.8 | ПОВЧ-6,0 | 1 | 6 | 9.5
1НКБР | АРТПС Новая стража | 66.56 | RT-FMS-4001 | 1 | 4 | 8
1НКБР | АРТПС Новая стража | 106.5 | RT-FMS-4001 | 1 | 4 | 8
1НКБР | АРТПС Сморгонь | 67.97 | RT-FMS-2001 | 1 | 2 | 4
1НКБР | АРТПС Сморгонь | 103.6 | RT-FMS-1001 | 1 | 1 | 2
1НКБР | АРТПС Свислочь | 105.9 | RTFMS-4001 | 1 | 4 | 8
1НКБР | АРТПС Луки | 90.6 | TXFM-1000-R-1 | 1 | 1 | 2
1НКБР | АРТПС Мосты | 105.3 | RT-FMS-501 | 1 | 0.5 | 1
1НКБР | АРТПС Скерси | 101.9 | RTFMS-1001 | 1 | 1 | 2
1НКБР | АРТПС Стрельчики | 107 | RT-FMS-501 | 1 | 0.5 | 1
1НКБР | АРТПС Трокеники | 104.5 | RTFMS-1001 | 1 | 1 | 2
Итого по МУЭС-6: | [5 empty] | 143.4
Итого по радиостанции "1НКБР": | [5 empty] | 415.72
Головная площадка
Культура | РТПС Колодищи | 102.9 | RT-FMS-1001 | 1 | 1 | 2
Культура | РТПС Колодищи | 70.43 | RT-FMS-4001 | 1 | 4 | 8
Культура | АРТПС Березино | 107.4 | RT-FMS-1001 | 1 | 1 | 2
Культура | АРТПС Крупки | 106.3 | RT-FMS-4001 | 1 | 4 | 8
Итого по Головной площадке: | [5 empty] | 20
МУЭС-2
Культура | ОРТПС Гомель | 69.26 | RT-FMS-2001 | 1 | 2 | 4
Культура | ОРТПС Гомель | 91.5 | RT-FMS-1001.1 | 1 | 1 | 2
Культура | ОРТПС Могилёв | 71.96 | RT-FMS-4001 | 1 | 4 | 7.9
Культура | ОРТПС Могилёв | 99.1 | RT-FMS-1001 | 1 | 1 | 1.9
Культура | АРТПС Брагин | 68.3 | RT-FMS-4001 | 1 | 4 | 7.9
Культура | АРТПС Брагин | 105.8 | RT-FMS-4001 | 1 | 4 | 7.9
Культура | АРТПС Жлобин | 71.03 | RT-FMS-1001 | 1 | 2 | 4
Культура | АРТПС Жлобин | 101 | RT-FMS-2001 | 1 | 1 | 2
Культура | АРТПС Сметаничи | 68 | RT-FMS-4001 | 1 | 4 | 7.9
Культура | АРТПС Сметаничи | 104,6 | RT-FMS-4001 | 1 | 4 | 7.9
Культура | АРТПС Бобруйск | 68.96 | RT-FMS-4001 | 1 | 2 | 3.9
Культура | АРТПС Бобруйск | 106 | RT-FMS-2001 | 1 | 2 | 4
Культура | АРТПС Костюковичи | 68.03 | RT-FMS-4001 | 1 | 4 | 7.9
Культура | АРТПС Костюковичи | 107.2 | RT-FMS-1001 | 1 | 1 | 1.9
Культура | АРТПС Мстиславль | 101.7 | RT-FMS-1001 | 1 | 1 | 1.9
Культура | АРТПС Осиповичи | 71.69 | RT-FMS-4001 | 1 | 4 | 7.9
Культура | АРТПС Осиповичи | 107.7 | RT-FMS-2001 | 1 | 2 | 4
Культура | АРТПС Защебье | 106.5 | ТХFM-1000-R | 1 | 1 | 2
Культура | АРТПС Мозырь | 103.5 | RT-FMS-501 | 1 | 0.5 | 1
Итого по МУЭС-2: | [5 empty] | 87.9
МУЭС-5
Культура | ОРТПС Витебск | 70.67 | RT-FMS-4001 | 1 | 4 | 7.9
Культура | ОРТПС Витебск | 99.3 | RT-FMS-2001 | 1 | 2 | 4
Культура | АРТПС Браслав | 71.99 | RT-FMS-4001 | 1 | 4 | 7.9
Культура | АРТПС Браслав | 107.7 | RT-FMS-4001 | 1 | 4 | 7.9
Культура | АРТПС Мядель | 70.31 | RT-FMS-4001 | 1 | 4 | 7.9
Культура | АРТПС Мядель | 104.9 | RT-FMS-2001 | 1 | 2 | 4
Культура | АРТПС Обухово | 105 | RT-FMS-1001 | 1 | 1 | 1.9
Культура | АРТПС Освея | 106 | RT-FMS-4001 | 1 | 4 | 7.9
Культура | АРТПС Ушачи | 66.74 | RT-FMS-4001 | 1 | 4 | 7.9
Культура | АРТПС Ушачи | 101.7 | RT-FMS-1001 | 1 | 1 | 1.9
Культура | АРТПС Бычиха | 101.8 | RT-FMS-1001.1 | 1 | 0.5 | 1.25
Культура | АРТПС Горы | 103.1 | RT-FMS-1001 | 1 | 1 | 1.9
Культура | АРТПС Сенно | 104.2 | RT-FMS-2001 | 1 | 1 | 2
Итого по МУЭС-5: | [5 empty] | 64.35
МУЭС-6
Культура | АРТПС Ракитница | 71.69 | RT-FMS-4001 | 1 | 4 | 8
Культура | АРТПС Ракитница | 88.5 | RT-FMS-1001 | 1 | 1 | 2
Культура | ОРТПС Гродно | 66.2 | RT-FMS-4001 | 1 | 4 | 8
Культура | ОРТПС Гродно | 95 | RT-FMS-1001 | 1 | 1 | 2
Культура | АРТПС Копыль | 70.97 | RT-FMS-101 | 1 | 0.1 | 0.2
Культура | АРТПС Копыль | 101.6 | RT-FMS-501 | 1 | 0.5 | 1
Культура | АРТПС Солигорск | 72.23 | RT-FMS-1001 | 1 | 1 | 1.9
Культура | АРТПС Солигорск | 106.7 | RT-FMS-2001 | 1 | 2 | 4
Культура | АРТПС Ст.Дороги | 103.1 | TXFM-1000 | 1 | 1 | 2
Культура | АРТПС Столбцы | 100.7 | RT-FMS-1001 | 1 | 0.5 | 1
Культура | АРТПС Дрогичин | 101.8 | RT-FMS-1001 | 1 | 1 | 2
Культура | АРТПС Посеничи | 67.1 | RT-FMS-4001 | 1 | 4 | 8
Культура | АРТПС Посеничи | 106.8 | RT-FMS-4001 | 1 | 4 | 8
Культура | АРТПС Барановичи | 105.2 | RT-FMS-501 | 1 | 0.5 | 1
Культура | АРТПС Куплин | 103.1 | TXFM-1000-AB | 1 | 1 | 2
Культура | АРТПС Синкевичи | 103.6 | RT-FMS-1001 | 1 | 1 | 2
Культура | АРТПС Столин | 73.79 | RT-FMS-501 | 1 | 0.5 | 1
Культура | АРТПС Геранёны | 68.39 | RT-FMS-4001 | 1 | 4 | 8
Культура | АРТПС Геранёны | 102.2 | RT-FMS-1001 | 1 | 1 | 2
Культура | АРТПС Новая стража | 67.34 | RT-FMS-4001 | 1 | 4 | 8
Культура | АРТПС Новая стража | 97.3 | RT-FMS-1001 | 1 | 1 | 2
Культура | АРТПС Сморгонь | 70.13 | RT-FMS-2001 | 1 | 2 | 4
Культура | АРТПС Свислочь | 66.08 | RT-FMS-4001 | 1 | 4 | 8
Культура | АРТПС Свислочь | 98.9 | RT-FMS-501 | 1 | 0.5 | 1
Культура | АРТПС Луки | 94.7 | TXFM-1000-R-1 | 1 | 1 | 2
Культура | АРТПС Мосты | 102.7 | RT-FMS-501 | 1 | 0.5 | 1
Культура | АРТПС Стрельчики | 100.3 | RT-FMS-1001 | 1 | 0.5 | 1
Культура | АРТПС Трокеники | 70.76 | RT-FMS-501 | 1 | 0.5 | 1
Итого по МУЭС-6: | [5 empty] | 92.1
Итого по радиостанции "Культура": | [5 empty] | 264.35
Головная площадка
Столица | РТПС Колодищи | 72.11 | RT-FMS-4001 | 1 | 4 | 8
Столица | АРТПС Минск | 105.1 | RT-FMS-1001 | 1 | 1 | 2
Столица | АРТПС Березино | 67.07 | RT-FMS-1001 | 1 | 0.25 | 1
Столица | АРТПС Крупки | 103 | ПОВЧ - 0.5 | 1 | 0.3 | 0.8
Итого по Головной площадке: | [5 empty] | 11.8
МУЭС-2
Столица | ОРТПС Гомель | 66.2 | RT-FMS-2001 | 1 | 2 | 4
Столица | ОРТПС Могилёв | 71.18 | RT-FMS-4001 | 1 | 4 | 7.9
Столица | АРТПС Брагин | 69.11 | RT-FMS-4001 | 1 | 4 | 7.9
Столица | АРТПС Жлобин | 71.81 | RT-FMS-2001 | 1 | 2 | 4
Столица | АРТПС Жлобин | 90.4 | ПОВЧ-0,1 | 1 | 0.1 | 0.24
Столица | АРТПС Сметаничи | 70.28 | RT-FMS-4001 | 1 | 4 | 7.9
Столица | АРТПС Сметаничи | 88.6 | ПОВЧ-4,0 | 1 | 4 | 6.7
Столица | АРТПС Ворновка | 106.9 | ПОВЧ-1 | 1 | 1 | 1.8
Столица | АРТПС Защебье | 73.19 | RT-FMS-1001 | 1 | 1 | 1.9
Столица | АРТПС Слобода | 100.4 | ПОВЧ-2 | 1 | 2 | 3.4
Столица | АРТПС Бобруйск | 73.01 | RT-FMS-4001 | 1 | 4 | 7.9
Столица | АРТПС Костюковичи | 69.38 | RT-FMS-4001 | 1 | 4 | 7.9
Столица | АРТПС Мстиславль | 73.73 | RT-FMS-1001 | 1 | 0.25 | 0.54
Столица | АРТПС Осиповичи | 72.47 | RT-FMS-2001 | 1 | 2 | 4
Столица | АРТПС Осиповичи | 97.7 | ПОВЧ-1,1 | 1 | 1 | 1.9
Столица | АРТПС Кричев | 107.9 | ПОВЧ-1,0 | 1 | 1 | 1.8
Столица | АРТПС Славгород | 101.5 | ПОВЧ-1,1 | 1 | 0.5 | 1
Итого по МУЭС-2: | [5 empty] | 70.78
МУЭС-5
Столица | ОРТПС Витебск | 72.26 | RT-FMS-4001 | 1 | 4 | 7.9
Столица | АРТПС Браслав | 73.49 | RT-FMS-4001 | 1 | 4 | 7.9
Столица | АРТПС Браслав | 91.1 | ПОВЧ-2,0 | 1 | 2 | 3.4
Столица | АРТПС Мядель | 98.5 | ПОВЧ-1,0 | 1 | 1 | 1.8
Столица | АРТПС Мядель | 66.86 | RT-FMS-4001 | 1 | 4 | 7.9
Столица | АРТПС Обухово | 73.82 | RT-FMS-1001 | 1 | 1 | 1.9
Столица | АРТПС Ушачи | 70.94 | RT-FMS-4001 | 1 | 4 | 7.9
Столица | АРТПС Ушачи | 92 | ПОВЧ-2,0 | 1 | 2 | 3.4
Столица | АРТПС Бегомль | 100.8 | ПОВЧ-1,0 | 1 | 1 | 1.8
Столица | АРТПС Горы | 104.3 | ПОВЧ-0,5 | 1 | 0.5 | 1
Итого по МУЭС-5: | [5 empty] | 44.9
МУЭС-6
Столица | АРТПС Ракитница | 72.47 | RT-FMS-4001 | 1 | 4 | 8
Столица | ОРТПС Гродно | 68.9 | RT-FMS-4001 | 1 | 4 | 8
Столица | АРТПС Копыль | 73.22 | RT-FMS-101 | 1 | 0.1 | 0.2
Столица | АРТПС Копыль | 107.3 | ПОВЧ-04 | 1 | 3 | 5.2
Столица | АРТПС Солигорск | 68.57 | RT-FMS-1001 | 1 | 1 | 1.9
Столица | АРТПС Солигорск | 88.4 | ПОВЧ-2,0 | 1 | 2 | 4
Столица | АРТПС Посеничи | 67.88 | RT-FMS-4001 | 1 | 4 | 8
Столица | АРТПС Посеничи | 94.1 | ПОВЧ-0,5 | 1 | 0.5 | 1
Столица | АРТПС Барановичи | 71.18 | RT-FMS-251 | 1 | 0.25 | 0.5
Столица | АРТПС Барановичи | 93.2 | ПОВЧ-0,5 | 1 | 0.5 | 1
Столица | АРТПС Дрогичин | 69.8 | RT-FMS-1001.1 | 1 | 0.5 | 1
Столица | АРТПС Куплин | 90.3 | ПОВЧ-0,25 | 1 | 0.25 | 0.54
Столица | АРТПС Синкевичи | 107.8 | ПОВЧ-1,0 | 1 | 0.6 | 0.9
Столица | АРТПС Житковичи | 107.2 | ПОВЧ-1,0 | 1 | 1 | 1.7
Столица | АРТПС Геранёны | 69.26 | RT-FMS-4001 | 1 | 4 | 8
Столица | АРТПС Геранёны | 92.7 | ПОВЧ-1,0 | 1 | 1 | 1.7
Столица | АРТПС Новая стража | 93.8 | ПОВЧ-2,0 | 1 | 2 | 3.4
Столица | АРТПС Сморгонь | 66.38 | RT-FMS-1001 | 1 | 1 | 2
Столица | АРТПС Сморгонь | 94.4 | ПОВЧ-2,0 | 1 | 2 | 3.4
Столица | АРТПС Свислочь | 68.72 | RT-FMS-4001 | 1 | 4 | 8
Столица | АРТПС Свислочь | 94.2 | ПОВЧ-0,25 | 1 | 0.1 | 0.24
Столица | АРТПС Любча | 70.85 | RT-FMS-501 | 1 | 0.5 | 1
Столица | АРТПС Мосты | 70.76 | RT-FMS-501 | 1 | 0.5 | 1
Итого по МУЭС-6: | [5 empty] | 70.68
Итого по радиостанции "Столица": | [5 empty] | 198.16
МУЭС-5
Беларусь | АРТПС Браслав | 106.6 | RT-FMS-1001 | 1 | 1 | 1.9
Беларусь | АРТПС Мядель | 102 | RT-FMS-4001 | 1 | 4 | 7.9
Итого по МУЭС-5: | [5 empty] | 9.8
МУЭС-6
Беларусь | ОРТПС Брест | 96.4 | RT-FMS-501 | 1 | 0.5 | 1
Беларусь | ОРТПС Гродно | 96.9 | RT-FMS-1001 | 1 | 1 | 2
Беларусь | АРТПС Геранёны | 99.9 | RT-FMS-1001 | 1 | 1 | 2
Беларусь | АРТПС Свислочь | 100.8 | RT-FMS-1001 | 1 | 1 | 2
Итого по МУЭС-6: | [5 empty] | 7
Итого по радиостанции "Беларусь": | [5 empty] | 16.8
Головная площадка
Радиус FM | РТПС Колодищи | 103.7 | Mozart-4000 | 1 | 4 | 5.7
Радиус FM | РТПС Колодищи | 72.89 | RT-FMS-4001 | 1 | 4 | 8
Радиус FM | АРТПС Березино | 100.7 | RT-FMS-1001 | 1 | 1 | 2
Итого по Головной площадке: | [5 empty] | 15.7
МУЭС-2
Радиус FM | ОРТПС Гомель | 100.1 | FM-1ЕР | 1 | 1 | 2
Радиус FM | ОРТПС Могилёв | 100.9 | RT-FMS-2001 | 1 | 2 | 4
Радиус FM | АРТПС Брагин | 100.8 | RT-FMS-2001 | 1 | 2 | 4
Радиус FM | АРТПС Жлобин | 100.5 | RT-FMS-2001 | 1 | 2 | 4
Радиус FM | АРТПС Сметаничи | 103.8 | MOZART-4000 | 1 | 4 | 7.9
Радиус FM | АРТПС Мозырь | 105.4 | RT FMS-501 | 1 | 0.5 | 1
Радиус FM | АРТПС Бобруйск | 104.1 | RT-FMS-2001 | 1 | 2 | 4
Радиус FM | АРТПС Костюковичи | 102.2 | RT-FMS-2001 | 1 | 2 | 4
Радиус FM | АРТПС Мстиславль | 102.9 | FM-1EP | 1 | 1 | 2
Радиус FM | АРТПС Осиповичи | 104.9 | RT-FMS-2001 | 1 | 2 | 4
Итого по МУЭС-2: | [5 empty] | 36.9
МУЭС-5
Радиус FМ | ОРТПС Витебск | 105.5 | ПОВЧ-4,0 | 1 | 4 | 6.7
Радиус FМ | АРТПС Браслав | 102.3 | RT-FMS-2001 | 1 | 2 | 4
Радиус FМ | АРТПС Мядель | 103.9 | ПОВЧ-4,0 | 1 | 4 | 6.7
Радиус FМ | АРТПС Обухово | 100.2 | RT-FMS-2001 | 1 | 2 | 4
Радиус FМ | АРТПС Ушачи | 102.7 | RT-FMS-4001 | 1 | 4 | 7.9
Итого по МУЭС-5: | [5 empty] | 29.3
МУЭС-6
Радиус FM | АРТПС Ракитница | 103.7 | FM-5F | 1 | 4 | 7.9
Радиус FM | ОРТПС Гродно | 100.5 | RT-FMS-2001 | 1 | 2 | 4
Радиус FМ | АРТПС Копыль | 103.9 | RT-FMS-501 | 1 | 0.5 | 1
Радиус FМ | АРТПС Солигорск | 102.8 | RT-FMS-4001 | 1 | 4 | 7.9
Радиус FM | АРТПС Посеничи | 102 | ПОВЧ-4,0 | 1 | 4 | 6.7
Радиус FM | АРТПС Дрогичин | 102.4 | RT-FMS-1001 | 1 | 1 | 2
Радиус FM | АРТПС Синкевичи | 101 | RT-FMS-1000 | 1 | 1 | 1
Радиус FM | АРТПС Геранёны | 103.3 | RT-FMS-2001 | 1 | 2 | 4
Радиус FM | АРТПС Новая стража | 104 | RT-FMS-4001 | 1 | 4 | 8
Радиус FM | АРТПС Сморгонь | 101.4 | RT-FMS-1001 | 1 | 1 | 2
Радиус FM | АРТПС Свислочь | 96.7 | RT-FMS-101 | 1 | 0.1 | 0.2
Радиус FM | АРТПС Луки | 104.3 | TXFM-1000-R-1 | 1 | 1 | 2
Итого по МУЭС-6: | [5 empty] | 46.7
Итого по радиостанции "Радиус FM": | [5 empty] | 128.6
МУЭС-2
Областное | ОРТПС Гомель | 66.98 | RT-FMS-2001 | 1 | 2 | 4
Областное | ОРТПС Гомель | 101.3 | RT-FMS-1001 | 1 | 1 | 1.9
Областное | ОРТПС Могилёв | 70.1 | RT-FMS-4001 | 1 | 4 | 7.9
Областное | ОРТПС Могилёв | 96.4 | RT-FMS-1001 | 1 | 1 | 1.9
Областное | АРТПС Брагин | 69.92 | RT-FMS-4001 | 1 | 4 | 7.9
Областное | АРТПС Брагин | 105.3 | RT-FMS-1001 | 1 | 1 | 1.9
Областное | АРТПС Жлобин | 68.45 | RT-FMS-4001 | 1 | 2 | 3.9
Областное | АРТПС Жлобин | 103 | RT-FMS-2001 | 1 | 2 | 4
Областное | АРТПС Сметаничи | 103.3 | RT-FMS-4001 | 1 | 2 | 3.9
Областное | АРТПС Сметаничи | 66.44 | RT-FMS-4001 | 1 | 4 | 7.9
Областное | АРТПС Защебье | 107.8 | ТХFM-1000-R | 1 | 1 | 2
Областное | АРТПС Мозырь | 104.8 | RT-FMS-501 | 1 | 0.5 | 1
Областное | АРТПС Бобруйск | 66.02 | RT-FMS-4001 | 1 | 4 | 7.9
Областное | АРТПС Бобруйск | 106.6 | RT-FMS-1001 | 1 | 1 | 1.9
Областное | АРТПС Костюковичи | 67.25 | RT-FMS-4001 | 1 | 4 | 7.9
Областное | АРТПС Костюковичи | 99.4 | RT-FMS-1001 | 1 | 1 | 1.9
Областное | АРТПС Мстиславль | 100.4 | RT-FMS-251 | 1 | 0.25 | 0.5
Областное | АРТПС Осиповичи | 102.3 | RT-FMS-1001 | 1 | 1 | 1.9
Областное | АРТПС Осиповичи | 70.91 | RT-FMS-2001 | 1 | 2 | 4
Областное | АРТПС Кричев | 100 | RT-FMS-501 | 1 | 0.5 | 1
Областное | АРТПС Славгород | 102.7 | RT-FMS-1001 | 1 | 0.25 | 0.54
Областное | АРТПС Техтин | 106.8 | RT-FMS-101 | 1 | 0.25 | 0.5
Итого по МУЭС-2: | [5 empty] | 76.24
МУЭС-5
Областное | ОРТПС Витебск | 71.48 | RT-FMS-4001 | 1 | 4 | 7.9
Областное | ОРТПС Витебск | 91.2 | RT-FMS-2001 | 1 | 2 | 4
Областное | АРТПС Браслав | 72.98 | RT-FMS-4001 | 1 | 4 | 7.9
Областное | АРТПС Браслав | 104.6 | RT-FMS-1001 | 1 | 1 | 1.9
Областное | АРТПС Мядель | 67.64 | RT-FMS-4001 | 1 | 4 | 7.9
Областное | АРТПС Ушачи | 68.3 | RT-FMS-4001 | 1 | 4 | 7.9
Областное | АРТПС Ушачи | 107.8 | RT-FMS-4001 | 1 | 4 | 7.9
Областное | АРТПС Обухово | 102.4 | RT-FMS-2001 | 1 | 2 | 4
Областное | АРТПС Освея | 102 | TXFM-1000-R | 1 | 1 | 2
Областное | АРТПС Бычиха | 104 | RT-FMS-1001.1 | 1 | 0.5 | 1.25
Областное | АРТПС Горы | 105.6 | RT-FMS-1001.1 | 1 | 1 | 2
Областное | АРТПС Сенно | 105.2 | RT-FMS-1001 | 1 | 1 | 1.9
Итого по МУЭС-5: | [5 empty] | 56.55
МУЭС-6
Областное | ОРТПС Ракитница | 69.68 | RT-FMS-4001 | 1 | 4 | 8
Областное | ОРТПС Ракитница | 104.8 | RT-FMS-2001 | 1 | 2 | 4
Областное | ОРТПС Гродно | 67.76 | RT-FMS-4001 | 1 | 4 | 8
Областное | ОРТПС Гродно | 101.2 | RT-FMS-1001 | 1 | 1 | 2
Областное | АРТПС Дрогичин | 104.2 | RT-FMS-2001 | 1 | 2 | 4
Областное | АРТПС Посеничи | 69.08 | RT-FMS-4001 | 1 | 4 | 8
Областное | АРТПС Посеничи | 94.6 | RT-FMS-1001 | 1 | 1 | 2
Областное | АРТПС Барановичи | 101.1 | RT-FMS-501 | 1 | 0.5 | 1
Областное | АРТПС Гута | 107.3 | ПОВЧ-1,0 | 1 | 1 | 1.7
Областное | АРТПС Куплин | 105.6 | TXFM-1000-AB | 1 | 1 | 2
Областное | АРТПС Столин | 102.5 | RT-FMS-501 | 1 | 0.5 | 1
Областное | АРТПС Геранёны | 71.54 | RT-FMS-4001 | 1 | 4 | 8
Областное | АРТПС Геранёны | 107.8 | RT-FMS-1001 | 1 | 1 | 2
Областное | АРТПС Новая стража | 68.12 | RT-FMS-4001 | 1 | 4 | 8
Областное | АРТПС Новая стража | 69.44 | RT-FMS-4001 | 1 | 4 | 8
Областное | АРТПС Новая стража | 94.9 | ПОВЧ-2,0 | 1 | 2 | 3.4
Областное | АРТПС Новая стража | 102.5 | RT-FMS-2001 | 1 | 2 | 4
Областное | АРТПС Сморгонь | 67.19 | RT-FMS-1001 | 1 | 1 | 2
Областное | АРТПС Сморгонь | 102.8 | RT-FMS-1001 | 1 | 1 | 2
Областное | АРТПС Свислочь | 104.4 | RT-FMS-4001 | 1 | 4 | 8
Областное | АРТПС Мосты | 68.48 | RT-FMS-501 | 1 | 0.5 | 1
Областное | АРТПС Луки | 101.8 | TXFM-1000-R-1 | 1 | 1 | 2
Областное | АРТПС Трокеники | 72.8 | RT-FMS-501 | 1 | 0.5 | 1
Итого по МУЭС-6: | [5 empty] | 91.1
Итого по радиостанции "Областное": | [5 empty] | 223.89
Головная площадка
Мир | АРТПС Березино | 88.7 | RT-FMS-1001 | 1 | 1 | 1.4
Мир | РТПС Колодищи | 107.1 | RT-FMS-4001 | 1 | 4 | 8
Итого по Головной площадке: | [5 empty] | 9.4
МУЭС-2
Мир | ОРТПС Гомель | 101.7 | RT FMS-1001 | 1 | 0.5 | 1
Мир | ОРТПС Могилёв | 107.8 | RT-FMS-1001 | 1 | 1 | 1.9
Мир | АРТПС Бобруйск | 103.6 | RT-FMS-1001 | 1 | 1 | 1.9
Итого по МУЭС-2: | [5 empty] | 4.8
МУЭС-5
Мир | ОРТПС Витебск | 101.8 | RT-FMS-1001 | 1 | 1 | 1.9
Мир | АРТПС Обухово | 90.6 | RT-FMS-1001 | 1 | 1 | 1.5
Мир | АРТПС Браслав | 89.7 | RT-FMS-101 | 1 | 0.1 | 0.19
Итого по МУЭС-5: | [5 empty] | 3.59
МУЭС-6
Мир | АРТПС Ракитница | 106.6 | RT-FMS-1001 | 1 | 1 | 2
Мир | АРТПС Солигорск | 90.9 | RT-FMS-1001 | 1 | 1 | 1.9
Мир | АРТПС Барановичи | 98.4 | RT-FMS-1001 | 1 | 0.5 | 1
Мир | АРТПС Посеничи | 103.2 | RT-FMS-1001 | 1 | 0.5 | 1
Мир | АРТПС Куплин | 88.1 | TXFM-1001 | 1 | 1 | 1.9
Мир | АРТПС Столин | 95.9 | RT-FMS-1001 | 1 | 1 | 2
Мир | ОРТПС Гродно | 104.2 | TXFM-1000-R-1 | 1 | 0.5 | 1
Мир | АРТПС Геранёны | 97.8 | RT-FMS-1001 | 1 | 1 | 2
Итого по МУЭС-6: | [5 empty] | 12.8
Итого по радиостанции "Мир": | [5 empty] | 30.59
Головная площадка
Центр FM | РТПС Колодищи | 101.7 | RT-FMS-2001 | 1 | 2 | 4
Итого по Головной площадке: | [5 empty] | 4
МУЭС-2
Центр FM | ОРТПС Гомель | 90.5 | RT FMS-101 | 1 | 0.1 | 0.2
Центр FM | ОРТПС Могилёв | 94.3 | RT-FMS-251 | 1 | 0.25 | 0.5
Итого по МУЭС-2: | [5 empty] | 0.7
МУЭС-5
Центр FM | ОРТПС Витебск | 93.3 | RT-FMS-101 | 1 | 0.1 | 0.1
Итого по МУЭС-5: | [5 empty] | 0.1
МУЭС-6
Центр FM | ОРТПС Гродно | 90.4 | RT-FMS-1001 | 1 | 1 | 1.4
Центр FM | АРТПС Ракитница | 106.2 | RT-FMS-1001 | 1 | 0.1 | 0.85
Итого по МУЭС-6: | [5 empty] | 2.25
Итого по радиостанции "Центр FM": | [5 empty] | 7.05
МУЭС-6
Город FM | ОРТПС Брест | 97.7 | RT-FMS-251 | 1 | 0.1 | 0.2
Итого по МУЭС-6: | [5 empty] | 0.2
Итого по радиостанции "Город FM": | [5 empty] | 0.2
Головная площадка
Минская волна | РТПС Колодищи | 97.4 | RT-FMS-2001 | 1 | 2 | 4
Минская волна | АРТПС Березино | 105.5 | RT-FMS-1001 | 1 | 0.5 | 1.25
Минская волна | АРТПС Крупки | 102.6 | RT-FMS-1001 | 1 | 0.5 | 1.25
Минская волна | АРТПС Молодечно | 107.4 | RT-FMS-2001 | 1 | 2 | 4
Итого по Головной площадке: | [5 empty] | 10.5
МУЭС-5
Минская волна | АРТПС Мядель | 102.4 | RT-FMS-1001 | 1 | 0.5 | 1
Итого по МУЭС-5: | [5 empty] | 1
МУЭС-6
Минская волна | АРТПС Копыль | 104.8 | RT-FMS-2001 | 1 | 2 | 4
Минская волна | АРТПС Солигорск | 105.3 | RT-FMS-2001 | 1 | 2 | 4
Минская волна | АРТПС Ст.Дороги | 105.6 | TXFM-1000 | 1 | 0.5 | 1
Итого по МУЭС-6: | [5 empty] | 9
Итого по радиостанции "Минская волна": | [5 empty] | 20.5
Коммерческие радиостанции
Головная площадка
Радио Минск | РТПС Колодищи | 92.4 | RT-FMS-2001 | 1 | 2 | 4
Новое Радио | РТПС Колодищи | 98.4 | NAUTEL VS2,5 | 1 | 2 | 3.4
Пилот-FM | РТПС Колодищи | 101.2 | RT-FMS-2001 | 1 | 2 | 4
Радио Рокс | РТПС Колодищи | 102.1 | RT-FMS-2001 | 1 | 2 | 4
Русское радио | РТПС Колодищи | 98.9 | RT-FMS-2001 | 1 | 2 | 4
Радио Би-Эй | РТПС Колодищи | 104.6 | RT-FMS-2001 | 1 | 1 | 2
Радио Юнистар | РТПС Колодищи | 99.5 | RT-FMS-2001 | 1 | 2 | 4
Альфа радио | РТПС Колодищи | 107.9 | HARRIS | 1 | 2 | 4
Energy FM | РТПС Колодищи | 100.4 | RT-FMS-2001 | 1 | 1.5 | 3
Душевное радио | РТПС Колодищи | 105.7 | RT-FMS-2001 | 1 | 2 | 4
Юмор-FM | РТПС Колодищи | 93.7 | RT-FMS-2001 | 1 | 2 | 4
Народное радио | РТПС Колодищи | 102.5 | NAUTEL VS1 | 1 | 1 | 1.85
Легенды ФМ | РТПС Колодищи | 94.1 | RT-FMS-1001 | 1 | 1 | 2
Мелодии века | РТПС Колодищи | 96.2 | RT-FMS-1001 | 1 | 1 | 2
Радио Релакс | РТПС Колодищи | 87.5 | RT-FMS-1001 | 1 | 1 | 2
Авторадио | РТПС Колодищи | 98 | RT-FMS-1001 | 1 | 1 | 2
Европа Плюс | РТПС Колодищи | 92.8 | RT-FMS-1001 | 1 | 0.5 | 1
Ретро | РТПС Колодищи | 96.9 | RT-FMS-501 | 1 | 0.5 | 0.7
Компас FM | РТПС Колодищи | 102.5 | RT-FMS-1001 | 1 | 1 | 1.7
Молодечно FM | АРТПС Молодечно | 89.2 | RT-FMS-1001 | 1 | 1 | 1.4
Легенды FM | АРТПС Молодечно | 97.1 | RT-FMS-1001 | 1 | 1 | 1.4
Новое радио | АРТПС Молодечно | 100.6 | ПОВЧ - 0.5 | 1 | 0.5 | 0.8
Новое радио | АРТПС Березино | 89.4 | RT-FMS-1001 | 1 | 1 | 1.4
Итого по Головной площадке: | [5 empty] | 58.65
МУЭС-2
Юмор-FМ | ОРТПС Гомель | 92.1 | ПОВЧ-0,25 | 1 | 0.25 | 0.4
Пилот-FM | ОРТПС Гомель | 104.4 | ТХ FM-1000 | 1 | 0.5 | 1
Радио Минск | ОРТПС Гомель | 105.6 | ТХ FM-1000 | 1 | 0.5 | 1
Новое Радио | ОРТПС Гомель | 106.7 | RT FMS-1001.1 | 1 | 0.5 | 1.25
Душевное радио | ОРТПС Гомель | 106 | RT FMS-1001 | 1 | 0.5 | 1
Радио Рокс | ОРТПС Гомель | 102.6 | RT FMS-1001.1 | 1 | 1 | 2
Радио Би-Эй | ОРТПС Гомель | 91 | RT FMS-1001 | 1 | 0.5 | 1.15
Радио Гомель | ОРТПС Гомель | 107.4 | RT FMS-1001.1 | 1 | 1 | 2
Гомель Плюс | ОРТПС Гомель | 103.7 | ТХ FM-1000 | 1 | 1 | 2
Правда радио | ОРТПС Гомель | 99.8 | ПОВЧ-0,25 | 1 | 0.15 | 0.3
Радио Юнистар | ОРТПС Гомель | 99.8 | RT-FMS-501 | 1 | 0.5 | 1
Легенды FM | ОРТПС Гомель | 94.7 | RT FMS-102 | 1 | 0.1 | 0.2
Авторадио | ОРТПС Гомель | 89.7 | RT FMS-501 | 1 | 0.5 | 1
Relax FM | ОРТПС Гомель | 98.5 | RT FMS-251 | 1 | 0.2 | 0.4
Радио Юнистар | АРТПС Сметаничи | 90.5 | RT-FMS-2001 | 1 | 2 | 3.3
Радио Гомель | АРТПС Жлобин | 107.6 | RT-FMS-1001 | 1 | 1 | 1.9
Легенды FM | АРТПС Жлобин | 96.8 | RT-FMS-1001 | 1 | 1 | 1.9
Юмор-FМ | АРТПС Жлобин | 92.3 | RT FMS-501 | 1 | 0.5 | 0.7
Правда радио | АРТПС Жлобин | 99.3 | RT-FMS-2001 | 1 | 2 | 4
Правда радио | АРТПС Сметаничи | 88.1 | RT-FMS-4001 | 1 | 4 | 7.9
Правда радио | АРТПС Брагин | 94.3 | RT-FMS-1001 | 1 | 0.5 | 1.9
Правда радио | АРТПС Cолтаново | 107.1 | ПОВЧ-0,5 | 1 | 0.5 | 1.9
Радио Рокс | ОРТПС Могилёв | 103.4 | FM-4F | 1 | 0.5 | 1
Новое радио | ОРТПС Могилёв | 95.7 | RT-FMS-501 | 1 | 0.5 | 1
Радио Би-Эй | ОРТПС Могилёв | 104.5 | RT-FMS-1001 | 1 | 0.5 | 1.15
Радио Минск | ОРТПС Могилёв | 98.1 | RT-FMS-1001 | 1 | 1 | 1.9
Пилот-FM | ОРТПС Могилёв | 93.2 | RT-FMS-1001 | 1 | 1 | 1.9
Юмор-FМ | ОРТПС Могилёв | 91.9 | ПОВЧ-1,1 | 1 | 1 | 1.9
Радио Юнистар | ОРТПС Могилёв | 90 | RT-FMS-1001 | 1 | 1 | 1.9
Душевное радио | ОРТПС Могилёв | 102.1 | RT-FMS-1001 | 1 | 1 | 1.9
Народное Радио | ОРТПС Могилёв | 88 | ПОВЧ-0,25 | 1 | 0.15 | 0.3
Зефир FM | АРТПС Бобруйск | 95.4 | RT-FMS-1001 | 1 | 1 | 1.9
Радио Юнистар | АРТПС Бобруйск | 90 | RT-FMS-1001 | 1 | 1 | 1.9
Юмор-FМ | АРТПС Бобруйск | 90.7 | RT-FMS-501 | 1 | 0.5 | 0.7
Новое Радио | АРТПС Бобруйск | 98.8 | RT-FMS-1001 | 1 | 1 | 1.4
Радио Скиф | АРТПС Бобруйск | 94.3 | RT FMS-251 | 1 | 0.25 | 0.5
Радуга плюс | АРТПС Бобруйск | 98 | RT FMS-501 | 1 | 0.25 | 0.5
Альфа Радио | АРТПС Осиповичи | 93 | TXFM-2000-A-B | 1 | 2 | 1.4
Радио Юнистар | АРТПС Осиповичи | 94 | TXFM-1001 | 1 | 1 | 1.5
Итого по МУЭС-2: | [5 empty] | 60.95
МУЭС-5
Радио Рокс | ОРТПС Витебск | 103 | RT-FMS-501 | 1 | 0.5 | 0.7
Ретро Люкс | ОРТПС Витебск | 104.6 | RT-FMS-1001 | 1 | 0.5 | 1
Новый Стиль | ОРТПС Витебск | 97.8 | RT-FMS-1001 | 1 | 0.5 | 1
Радио Би-Эй | ОРТПС Витебск | 91.7 | RT-FMS-1001 | 1 | 0.5 | 1
Юмор ФМ | ОРТПС Витебск | 96.2 | ПОВЧ-0,5 | 1 | 0.5 | 1
Новое Радио | ОРТПС Витебск | 98.7 | RT-FMS-1001.1 | 1 | 0.5 | 1.25
Пилот FM | ОРТПС Витебск | 92.2 | RT-FMS-1001 | 1 | 1 | 1.9
Радио Минск | ОРТПС Витебск | 106.4 | RT-FMS-1001 | 1 | 1 | 1.9
Альфа Радио | ОРТПС Витебск | 107.6 | RT-FMS-1001 | 1 | 1 | 1.5
Легенды FM | ОРТПС Витебск | 88.5 | RT-FMS-101 | 1 | 0.1 | 0.1
Дельта Радио | ОРТПС Витебск | 89.5 | RT-FMS-251 | 1 | 0.25 | 0.4
Юмор ФМ | АРТПС Обухово | 91.5 | RT-FMS-501 | 1 | 0.5 | 0.7
Европа Плюс | АРТПС Обухово | 92.4 | RT-FMS-501 | 1 | 0.5 | 0.7
Новое радио | АРТПС Обухово | 89.1 | ПОВЧ-0,25 | 1 | 0.15 | 0.3
Европа Плюс | АРТПС Браслав | 88.4 | RT-FMS-1001 | 1 | 1 | 1.5
Радио Юнистар | АРТПС Мядель | 94.8 | RT-FMS-1001 | 1 | 1 | 1.5
Новое радио | АРТПС Мядель | 90.5 | ПОВЧ-0,5 | 1 | 0.5 | 0.8
Новое радио | АРТПС Шарковщина | 101.1 | RT-FMS-1001 | 1 | 1 | 1.5
Новое радио | АРТПС Ушачи | 90.8 | RT-FMS-2001 | 1 | 2 | 3.3
Авторадио | АРТПС Ушачи | 88.2 | RT-FMS-1001 | 1 | 1 | 1.5
Юмор FM | АРТПС Ушачи | 90.1 | RT-FMS-2001 | 1 | 2 | 3.3
Альфа Радио | АРТПС Ушачи | 100 | RT-FMS-4001 | 1 | 1 | 2.23
Европа Плюс | АРТПС Ушачи | 91.4 | ПОВЧ-2,0 | 1 | 1 | 1.7
Итого по МУЭС-5: | [5 empty] | 30.78
МУЭС-6
Радио Рокс | АРТПС Ракитница | 101.2 | FM-1F | 1 | 1 | 2.1
Радио Рокс | ОРТПС Гродно | 106.9 | RT-FMS-1001 | 1 | 0.5 | 1
Радио Рокс | АРТПС Солигорск | 90.3 | ПОВЧ-0,5 | 1 | 0.5 | 0.8
Радио Би-Эй | АРТПС Ракитница | 106.2 | RT-FMS-1001 | 1 | 0.5 | 1.15
Радио Би-Эй | ОРТПС Гродно | 95.7 | RT-FMS-1001 | 1 | 0.5 | 1.15
Радио Би-Эй | АРТПС Новая стража | 101.5 | RT-FMS-1001 | 1 | 0.5 | 1
Радио Минск | ОРТПС Ракитница | 100.4 | RT-FMS-1001 | 1 | 1 | 2
Радио Юнистар | АРТПС Солигорск | 99.2 | RT-FMS-2001 | 1 | 2 | 4
Радио Юнистар | ОРТПС Брест | 102.3 | RT-FMS-1001 | 1 | 1 | 2
Радио Юнистар | АРТПС Берёза | 107 | RT-FMS-2001 | 1 | 2 | 4
Радио Юнистар | АРТПС Барановичи | 88.9 | RT-FMS-1001 | 1 | 1 | 2
Пилот FM | ОРТПС Брест | 102.9 | RT-FMS-1001 | 1 | 1 | 2
Пилот FM | ОРТПС Гродно | 102.1 | RT-FMS-1001 | 1 | 1 | 2
Альфа Радио | АРТПС Солигорск | 95.7 | RT-FMS-1001 | 1 | 1 | 1.4
Альфа радио | ОРТПС Ракитница | 100.8 | RT-FMS-2001 | 1 | 2 | 4
Альфа Радио | АРТПС Новая стража | 88.4 | RT-FMS-1001 | 1 | 1 | 1.4
Альфа Радио | ОРТПС Гродно | 98.4 | RT-FMS-1001 | 1 | 0.5 | 1
Юмор FM | АРТПС Солигорск | 91.9 | ПОВЧ-2,0 | 1 | 2 | 3.4
Юмор FM | ОРТПС Ракитница | 88.5 | ПОВЧ-2,0 | 1 | 2 | 3.4
Юмор FM | АРТПС Посеничи | 93.6 | RT-1FM/5S | 1 | 2 | 3.4
Юмор FM | АРТПС Дрогичин | 89.5 | RT-FMS-501 | 1 | 0.1 | 0.85
Юмор FM | АРТПС Барановичи | 97 | ПОВЧ-1,0 | 1 | 1 | 1.7
Юмор FM | ОРТПС Гродно | 89.9 | RT-FMS-1001 | 1 | 1 | 2
Юмор FM | АРТПС Новая стража | 91.2 | RT-FMS-4001 | 1 | 4 | 8
Юмор FM | АРТПС Сморгонь | 91 | RT-FMS-1001 | 1 | 0.1 | 0.85
Новое Радио | АРТПС Солигорск | 89 | ПОВЧ-0,5 | 1 | 0.5 | 0.8
Новое Радио | АРТПС Копыль | 87.7 | ПОВЧ-0,25 | 1 | 0.25 | 0.4
Новое Радио | АРТПС Берёза | 103.5 | RT-FMS-1001 | 1 | 1 | 1.4
Новое Радио | АРТПС Посеничи | 92.2 | ТХ-FM-2001AB | 1 | 2 | 2.9
Новое Радио | ОРТПС Гродно | 92.9 | TXFM-1000-R-1 | 1 | 0.5 | 1
Новое Радио | АРТПС Новая стража | 96.3 | ПОВЧ-0,25 | 1 | 0.25 | 0.4
Новое Радио | АРТПС Сморгонь | 92.1 | RT-FMS-1001 | 1 | 1 | 1.4
Легенды FM | ОРТПС Ракитница | 98.6 | RT-FMS-2001 | 1 | 2 | 3.3
Легенды FM | АРТПС Солигорск | 98.3 | RT-FMS-1001 | 1 | 1 | 1.9
Легенды FM | АРТПС Геранёны | 98.7 | RT-FMS-1001 | 1 | 1 | 2
Легенды FM | АРТПС Посеничи | 92.9 | RT-FMS-2001 | 1 | 2 | 3.3
Авторадио | АРТПС Новая стража | 92.7 | RT-FMS-2001 | 1 | 2 | 3.3
Народное радио | ОРТПС Гродно | 87.5 | VS1 Nautel | 1 | 1 | 1.85
Народное радио | ОРТПС Ракитница | 99 | RT-FMS-1001 | 1 | 1 | 1.85
Душевное радио | ОРТПС Гродно | 88.2 | RT-FMS-1001 | 1 | 1 | 2
Relax FM | АРТПС Новая стража | 90.2 | RT-FMS-501 | 1 | 0.5 | 1
Радио FM+ | ОРТПС Гродно | 105 | TXFM-1000-А-В | 1 | 1 | 2
Барановичи FM | АРТПС Барановичи | 100 | RT-FMS-1001 | 1 | 1 | 2
Итого по МУЭС-6: | [5 empty] | 89.4
Итого по коммерческим радиостанциям: | [5 empty] | 239.78
ИТОГО по Головной площадке: | [5 empty] | 419.85
ИТОГО по МУЭС-2: | [5 empty] | 1088.42
ИТОГО по МУЭС-5: | [5 empty] | 690.16
ИТОГО по МУЭС-6: | [5 empty] | 1217.03
ИТОГО по всем филиалам: | [5 empty] | 3415.46

## 6б
Кондиционерное оборудование предприятия
Место установки | Марка кондиционера | Модель внутреннего блока | Модель наружного блока | Технические характеристики кондиционера |  |  | Тип хладагента
|  |  |  | Мощность охлаждения, кВт | Мощность обогрева, кВт | Мощность потребления (охл./нагрев), кВт
Головная площадка
ЦМТ (Минск, ул. Коммунистическая) | Нorizont | 09H-03 | 09H-03 | 2.6 | ─ | 1.1 | R410A
| Нorizont | 09H-03 | 09H-03 | 2.6 | ─ | 1.1 | R410A
| STULZ | ASD281A | ASD281A | 30 | ─ | 15.2 | R410A
| STULZ | ASD281A | ASD281A | 30 | ─ | 15.2 | R410A
РТПС Колодищи | MDV | MDSA-09HRFN1 | MDSA-09HRFN1 | 2.1 | 2.1 | 0.8 | R410A
| MDV | MDSA-09HRFN1 | MDSA-09HRFN1 | 2.1 | 2.1 | 0.8 | R410A
| MDV | MDSA-09HRFN1 | MDSA-09HRFN1 | 2.1 | 2.1 | 0.8 | R410A
| MDV | MDSA-09HRFN1 | MDSA-09HRFN1 | 2.1 | 2.1 | 0.8 | R410A
| MDV | MDSA-09HRFN1 | MDSA-09HRFN1 | 2.1 | 2.1 | 0.8 | R410A
| MDV | MDSA-09HRFN1 | MDSA-09HRFN1 | 2.1 | 2.1 | 0.8 | R410A
| LG | V24LH | V24LH | 7 | 7 | 2.7 | R22
| TMS | TIMS160AXA | TIMS160AXA | 45 | 50 | 21.5 | R410A
| MDV | MDGBL-F65W/RN1 | MDGBL-F65W/RN1 | 65 | 69 | 21.5 | R410A
| Electrolux | EACM-14DR/N3 | EACM-14DR/N3 | ─ | ─ | 1.1 | R410A
| Electrolux | EACM-14DR/N3 | EACM-14DR/N3 | ─ | ─ | 1.1 | R410A
| Royal Clima | RM-F52CN-E | RM-F52CN-E | 5.2 | ─ | 1.9 | R410A
| HeroTech | HII-8AD | HII-8AD | 26.5 | ─ | 7.2 | R407C
АРТПС Пруды | General Climate | GC-S36HRIN1 | GC-S36HRIN1 | 10.5 | 11.1 | 4.8 | R410A
АРТПС Ярошовка | Нorizont | 07H-03 | 07H-03 | 2.1 | 2.1 | 0.789 | R410A
| Нorizont | 07H-03 | 07H-03 | 2.1 | 2.1 | 0.789 | R410A
| General Climate | GC-F18HRN1 | GC-F18HRN1 | 5.3 | 5.4 | 1.9 | R410A
| General Climate | GC-F18HRN1 | GC-F18HRN1 | 5.3 | 5.4 | 1.9 | R410A
| Gree | U-Crown series | U-Crown series | 10 | 12 | 3,3/3,5 | R32
АРТПС Новоселье | Нorizont | 07H-03 | 07H-03 | 2.1 | 2.1 | 0.789 | R410A
| Нorizont | 07H-03 | 07H-03 | 2.1 | 2.1 | 0.789 | R410A
| ВЕКО | 260 АК | 260 АК | 7.3 | 8 | 2.5 | R410A
| ВЕКО | 260 АК | 260 АК | 7.3 | 8 | 2.5 | R410A
АРТПС Радошковичи | Нorizont | 07H-03 | 07H-03 | 2.1 | 2.1 | 0.789 | R410A
| Нorizont | 07H-03 | 07H-03 | 2.1 | 2.1 | 0.789 | R410A
| ВЕКО | 260 АК | 260 АК | 7.3 | 8 | 2.5 | R410A
| ВЕКО | 260 АК | 260 АК | 7.3 | 8 | 2.5 | R410A
АРТПС Воложин | Gree | GWHN 12A3NK1SA/I | GWHN 12A3NK1SA/I | 10.3 | ─ | 3.5 | R22
| Daikin | FT60GAV1B | FT60GAV1B | 6.7 | ─ | 2.3 | R22
| Daikin | FT60GAV1B | FT60GAV1B | 6.7 | ─ | 2.3 | R22
| General Climate | GC-S36HRIN1 | GC-S36HRIN1 | 10.5 | 11.1 | 4.8 | R410A
| General Climate | GC-S36HRIN1 | GC-S36HRIN1 | 10.5 | 11.1 | 4.8 | R410A
АРТПС Молодечно | General Climate | GC-S36HRIN1 | GC-S36HRIN1 | 10.5 | 11.1 | 4.8 | R410A
АРТПС (Минск, ул. Коммунистическая) | Toshiba | RAS-22N3KV-E | RAS-22N3KV-E | 6 | 7 | 3.5 | R410A
| Toshiba | RAS-22N3KV-E | RAS-22N3KV-E | 6 | 7 | 3.5 | R410A
| Toshiba | RAS-22N3KV-E | RAS-22N3KV-E | 6 | 7 | 3.5 | R410A
| Toshiba | RAS-22N3KV-E | RAS-22N3KV-E | 6 | 7 | 3.5 | R410A
АРТПС Дричин | Нorizont | 07H-03 | 07H-03 | 2.1 | 2.1 | 0.789 | R410A
| Нorizont | 07H-03 | 07H-03 | 2.1 | 2.1 | 0.789 | R410A
| Gallanz | 48kG-Y-48HRST/Y | 48kG-Y-48HRST/Y | 14 | 15.5 | 4 | R410A
| Gallanz | 48kG-Y-48HRST/Y | 48kG-Y-48HRST/Y | 14 | 15.5 | 4 | R410A
АРТПС Борисов | Нorizont | 07H-03 | 07H-03 | 2 | 2 | 0.789 | R410A
| Нorizont | 07H-03 | 07H-03 | 2 | 2 | 0.789 | R410A
| Panasonic | S-F28DTE5 | S-F28DTE5 | 7.3 | 7.8 | 2.8 | R410A
| Panasonic | S-F28DTE5 | S-F28DTE5 | 7.3 | 7.8 | 2.8 | R410A
АРТПС Березино | Dantex | RK-07SDM2 | RK-07SDM2 | 7 | 7.6 | 0.76 | R22
| Gree | KFR-100D/B1-G | KFR-100D/B1-G | 10.2 | 10.5 | 4.4 | R22
| Gree | KFR-100D/B1-G | KFR-100D/B1-G | 10.2 | 10.5 | 4.4 | R22
АРТПС Крупки | Нorizont | 07H-03 | 07H-03 | 2 | 2 | 0.789 | R410A
| Нorizont | 07H-03 | 07H-03 | 2 | 2 | 0.789 | R410A
| Cooper&Hunter | СH-F48NK2 | СH-F48NK2 | 14.2 | 16 | 4.2 | R410A
| Gree | GWH24YE-S6DBA2A | GWH24YE-S6DBA2A | 7 | 7 | 1.8 | R32
АРТПС Плещеницы | Нorizont | 07H-03 | 07H-03 | 2 | 2 | 0.789 | R410A
| Нorizont | 07H-03 | 07H-03 | 2 | 2 | 0.789 | R410A
| General Climate | GC-S36HRIN1 | GC-S36HRIN1 | 10.5 | 11.1 | 3.65 | R410A
| General Climate | GC-S36HRIN1 | GC-S36HRIN1 | 10.5 | 11.1 | 3.65 | R410A
АРТПС Гребёнка | Нorizont | 07H-03 | 07H-03 | 2 | 2 | 0.789 | R410A
| Нorizont | 07H-03 | 07H-03 | 2 | 2 | 0.789 | R410A
| General Climate | GC-S36HRIN1 | GC-S36HRIN1 | 10.5 | 11.1 | 3.65 | R410A
| General Climate | GC-S36HRIN1 | GC-S36HRIN1 | 10.5 | 11.1 | 3.65 | R410A
АРТПС Любань | Нorizont | 07H-03 | 07H-03 | 2 | 2 | 0.789 | R410A
| Нorizont | 07H-03 | 07H-03 | 2 | 2 | 0.789 | R410A
| Lessar | LS-HE36TMA4 | LS-HE36TMA4 | 10.54 | 11.13 | 3.3 | R410A
| General Climate | GU-S24HRN1 | GU-S24HRN1 | 3.5 | 4.1 | 1.4 | R410A
| General Climate | GU-S24HRN1 | GU-S24HRN1 | 3.5 | 4.1 | 1.4 | R410A
АРТПС Долгиново | General Climate | GC-S36HRIN1 | GC-S36HRIN1 | 10.5 | 11.1 | 3.65 | R410A
| Gree | GBH18QD-K6DNB2C | GBH18QD-K6DNB2C | 5.13 | 5.28 | 1.52 | R32
МУЭС-2
АРТПС Кричев | Mitsubishi | SRK 20 ZG-S | SRC 20 ZG-S | 2 | ─ | 0.62 | R410A
| Panasonic | S-F 50 DTE5 | U-B50DBE8 | 27 | 30 | 10.32 | R410A
| Haier | AS60FS1ERA (S) | 1U60IS1EAB(S) | 16 | 16.8 | 5.3 | R410A
АРТПС Запрудье | система General Climate |  |  | ─ | ─ | ─ | ─
| General Climate | GC-S36HRTNI | GU-S36HRN | 10.5 | 11.1 | 3.75 | R410A
| General Climate | GC-F18HRN1 | GU-A18HRN1 | 5.5 | 5.8 | 1.93 | R410A
АРТПС Костюковичи | Mitsubishi | SRK 50 ZG-S | SRC 50 ZG-S | 5 | 5.8 | 1.7 | R410A
| STULZ | STULZ | ASD 311A | 37.1 | ─ | 8 | R407C
| STULZ | STULZ | ASD 361A | 43.3 | ─ | 11.6 | R407C
| Mitsubishi | MSZ-FH50VE2 | MUZ-FH50VEHZ | 5 | 6 | 1.38 | R410A
| Mitsubishi | MFZ-KJ50VE2-ER1 | MUFZ-FH50VEHZ | 5 | 6 | 1.41 | R410A
АРТПС Мстиславль | Mitsubishi | SRK 20 ZG-S | SRC 20 ZG-S | 2 | ─ | 0.62 | R410A
АРТПС Осиповичи | General Climate | GC/GU-S09HR1N1 | GC/GU-S09HR1N1 | 2.6 | 2.8 | 1.1 | R410A
| Gree | GUD 140W/NhA-X | GUD 140W/NhA-X | 13.4 | 15.5 | 4,7/4,45 | R32
| Gree | GUD 160W/NhA-X | GUD 160W/NhA-X | 16 | 17 | 5,45/5 | R32
| Gree | GWH12AAD-K6DNA2A | GWH12AAD-K6DNA2A | 3.2 | 3.4 | 0,99/0,94 | R32
| Gree | GWH24AAD-K6DNA2A | GWH24AAD-K6DNA2A | 6.2 | 6.4 | 1,9/1,8 | R410A
| Mitsubishi | SRC 50 ZG-S | SRC 50 ZG-S | 5 | 5.8 | 1,66/1,70 | R410A
АРТПС Бобруйск | STULZ | ASD 311A | ASD 311A | 37.1 | ─ | 1,06/8 | R407C
| STULZ | ASD 311A | ASD 311A | 37.1 | ─ | 1,06/8 | R407C
| STULZ | CCD 251A | CCD 251A | 26 | ─ | 1,42/7,2 | R407C
| STULZ | CCD 251A | CCD 251A | 26 | ─ | 1,42/7,2 | R407C
| Gree | GWH12YC-K6DNA1A | GWH12YC-K6DNA1A | 4,4/3,8 | 5,4/4,4 | 5,1/1,65 | R410A
| Mitsubishi | SRC 50 ZG-S | SRC 50 ZG-S | 5 | 5.8 | 1,66/1,70 | R410A
РРС Довск | Gree | GWH09QB-K3DNC2G/1 | GWH09QB-K3DNC2G/1 | 5.1 | 5.2 | 1.5 | R410A
АРТПС Славгород | Horizont | 09H-03 | 09H-03 | 2.637 | 2.637 | 1,014/1,014 | R410A
| Horizont | 09H-03 | 09H-03 | 2.637 | 2.637 | 1,014/1,014 | R410A
| Haier | AB48FS1ERA(S) | AB48FS1ERA(S) | 12.5 | 14.1 | 3,9/4,2 | R410A
АРТПС Следюки | Horizont | 07H-03 | 07H-03 | 2.1 | 2.2 | 0.8 | R410A
| Horizont | 07H-03 | 07H-03 | 2.1 | 2.2 | 0.8 | R410A
| General Climate | GC-S36HRIN1 | GC-S36HRIN1 | 10.5 | 11.1 | 3,75/3,5 | R410a
| General Climate | GC-S36HRIN1 | GC-S36HRIN1 | 10.5 | 11.1 | 3,75/3,5 | R410a
АРТПС Техтин | Horizont | 07H-03 | 07H-03 | 2.1 | 2.2 | 0.8 | R410A
| Horizont | 07H-03 | 07H-03 | 2.1 | 2.2 | 0.8 | R410A
| General Climate | GC-S36HRIN1 | GC-S36HRIN1 | 10.5 | 11.1 | 3,75/3,5 | R410a
| General Climat | GC-S24HR I N1 | GC-S24HR I N1 | 7 | 7.3 | 2,695/2,43 | R410A
АРТПС Березовка | General Climate | GC-S36HRIN1 | GC-S36HRIN1 | 10.5 | 11.1 | 3,75/3,50 | R410A
| General Climate | GC-S36HRIN1 | GC-S36HRIN1 | 10.5 | 11.1 | 3,75/3,50 | R410A
АРТПС Шепелевичи | General Climate | GC-S36HRIN1 | GC-S36HRIN1 | 10.5 | 11.1 | 3,75/3,50 | R410A
| General Climate | GC/GU-F18HRN1 | GC/GU-F18HRN1 | 5.27 | 5.57 | 1,88/1,74 | R410A
АРТПС Слобода | General Climate | GC-U48HRNI | GC-U48HRNI | 14.1 | 15.3 | 5,6/5,7 | R410А
| General Climate | GC-U48HRNI | GC-U48HRNI | 14.1 | 15.3 | 5,6/5,7 | R410A
| Horizont | 07H-03 | 07H-03 | 2.1 | 2.2 | 0.8 | R410A
| Horizont | 07H-03 | 07H-03 | 2.1 | 2.2 | 0.8 | R410A
АРТПС Стодоличи | Haier | AC48FS1ERA(S) | AC48FS1ERA(S) | 14.1 | 15.2 | 4,67/4,71 | R410A
| Haier | AC48FS1ERA(S) | AC48FS1ERA(S) | 14.1 | 15.2 | 4,67/4,71 | R410A
АРТПС Добрынь | General Climate | GC-S36HRIN1 | GC-S36HRIN1 | 10.5 | 11.1 | 3,75/3,5 | R410A
| General Climate | GC-S36HRIN1 | GC-S36HRIN1 | 10.5 | 11.1 | 3,75/3,5 | R410A
АРТПС Сметаничи | General Climate | GC-F24HRNI | GC-F24HRNI | 6.2 | 6.4 | 2,5/2,37 | R410A
| Horizont | 07H-03 | 07H-03 | 2.1 | 2.2 | 0.8 | R410A
| Horizont | 07H-03 | 07H-03 | 2.1 | 2.2 | 0.8 | R410A
АРТПС Брагин | Horizont | 12Н-03 | 12Н-03 | 3.2 | 3.2 | 1.2 | R410A
| Horizont | 07H-03 | 07H-03 | 2.1 | 2.2 | 0.8 | R410A
| Horizont | 07H-03 | 07H-03 | 2.1 | 2.2 | 0.8 | R410A
| Mitsubishi | SRС 71 ZSPR-S | SRС 71 ZSPR-S | 7.1 | 8 | 2.06 | R410A
| Mitsubishi | SRС 71 ZSPR-S | SRС 71 ZSPR-S | 7.1 | 8 | 2.06 | R410A
| Mitsubishi | SRС 71 ZSPR-S | SRС 71 ZSPR-S | 7.1 | 8 | 2.06 | R410A
| Mitsubishi | SRС 71 ZSPR-S | SRС 71 ZSPR-S | 7.1 | 8 | 2.06 | R410A
| HITACHI | RAS-18HNBCMQ | RAS-18HNBCMQ | 50 | 56 | 14.93 | R410A
| HITACHI | RAS-18HNBCMQ | RAS-18HNBCMQ | 50 | 56 | 14.93 | R410A
ОРТПС Гомель | STULZ | KSV075A41p | KSV075A41p | 76 | 85 | ─ | R407C
| PANASONIC | ─ | ─ | ─ | ─ | ─ | R410A
| SANYO | SPW-C43GH8 | SPW-C43GH8 | 4.55 | 4.91 | ─ | R22
| Gree | GWHN24B5NK1RA | GWHN24B5NK1RA | 2.8 | ─ | ─ | R410A
| General Climate | GU-U48HN1 | GU-U48HN1 | 4.8 | ─ | 6.3 | R410A
| General Climate | GU-U36H | GU-U36H | 3.6 | ─ | ─ | R410A
| General Climate | GU-UM4EA28HN1 | GU-UM4EA28HN1 | 2.8 | ─ | ─ | R410A
| Gree | GWH(07) | GWH(07) | 2.8 | ─ | ─ | R410A
| Haier | 1U48LS1ERB | 1U48LS1ERB | 13,0 | ─ | 4,31-6,0 | R410A
АРТПС Жлобин | STULZ | ASR 561A | ASR 561A | ─ | ─ | ─ | R407C
| STULZ | ASR 561A | ASR 561A | ─ | ─ | ─ | R407C
| Gree | GWH12YC-K6DNA1A | GWH12YC-K6DNA1A | ─ | ─ | ─ | R410A
| General Climate | GC-F24HRN1 | GC-F24HRN1 | 2.4 | 2.6 | 2,5/2,72 | R410A
| Mitsubishi | SRK20ZG-S | SRK20ZG-S | 2 | 2.7 | ─ | R410A
| Horizont | 12H-03 | 12H-03 | 2 | 2.7 | ─ | R410A
| БК | БК-2300 | БК-2300 | 2 | 2.7 | ─ | -
АРТПС Салтаново | Beko | BK260XA | BK260XA | 7.185 | ─ | 2.32 | R410A
| Beko | BK260AK | BK260AK | 7.33 | ─ | 2.4 | R410A
| Horizont | 07H-03 | 07H-03 | 2.051 | 2.2 | 0.8 | R410A
| Horizont | 07H-03 | 07H-03 | 2.051 | 2.2 | 0.8 | R410A
АРТПС Мироненки | General Climate | GU-F24HRN1 | GU-F24HRN1 | 7,0 | ─ | 2.5 | R410A
| General Climate | GC-F18HRN1 | GC-F18HRN1 | 5.2 | ─ | 1.8 | R410A
АРТПС Защебье | Daikin | RYN50E3V1B | RYN50E3V1B | 5,0 | ─ | 1.55 | R410A
| Daikin | RYN60E3V1B | RYN60E3V1B | 6,0 | ─ | 1.99 | R410A
| Mitsubishi | SRK20ZG-S | SRK20ZG-S | 2,0 | ─ | 0.44 | R410A
АРТПС Мозырь | Daikin | FTXD71JV1B | FTXD71JV1B | 7,1-8,0 | ─ | 2.6 | R410A
| Daikin | FTXD50JV1B | FTXD50JV1B | 5,2-5,8 | ─ | 2,1-2,3 | R410A
| Mitsubishi | SRK20ZG-S | SRK20ZG-S | 2,0 | ─ | 0.44 | R410A
АРТПС Волосовичи | Horizont | 07H-03 | 07H-03 | 2.1 | 2.2 | 0.8 | R410A
| Horizont | 07H-03 | 07H-03 | 2.1 | 2.2 | 0.8 | R410A
| Panasonic | CS-PW34DTE5 | CS-PW34DTE5 | 10 | ─ | 3.9 | R410A
| Panasonic | CS-PW24MKD | CS-PW24MKD | 7,03 | ─ | 2.6 | R410A
АРТПС Вербовичи | General Climate | GC-S36HRIN1 | GC-S36HRIN1 | 10.5 | 11.1 | 3,75/3,50 | R410A
| General Climate | GC-S36HRIN1 | GC-S36HRIN1 | 10.5 | 11.1 | 3,75/3,50 | R410A
АРТПС Ворновка | Haier | AC48FS1ERA(S) | AC48FS1ERA(S) | 13,0 | 14,0 | 4,31-6,0 | R410A
| Haier | AC48FS1ERA(S) | AC48FS1ERA(S) | 13,0 | 14,0 | 4,31-6,0 | R410A
ОРТПС Могилев | Horizont | 09Н-03 | 09Н-03 | 2.637 | 2.637 | 0,99/0,94 | R410A
| Horizont | 09Н-03 | 09Н-03 | 2.637 | 2.637 | 0,99/0,94 | R410A
| Gree | GWHN18B5NK1RA | GWHN18B5NK1RA | 5 | 5.5 | 1,66/1,70 | R410A
| Gree | GWHN18B5NK1RA | GWHN18B5NK1RA | 5 | 5.5 | 1,66/1,70 | R410A
| FUJTSU GENERAL | AQYG54LRLA | AQYG54LRLA | 14 | 16 | 4,36/4,43 | R410A
| FUJTSU GENERAL | AQYG54LRLA | AQYG54LRLA | 14 | 16 | 4,36/4,43 | R410A
МУЭС-5
АРТПС Обухово | Haier | MSS-12R03 | MSS-12R03 | 3.2 | 3.6 | 1.12 | R410A
| Haier | HSU-18HNE03/R2 | Haier HSU-18HUN03/R2 | 5.4 | 6 | 1.63 | R410A
| Haier | HSU-18HNE03/R3 | Haier HSU-18HUN03/R2 | 5.4 | 6 | 1.63 | R410A
| Haier | АB60ES2ERA(S) | Haier IU60IS2ERA(S) | 16 | 17 | 5.32 | R410A
| Haier | АB60ES2ERA(S) | Haier IU60IS2ERA(S) | 16 | 17 | 5.32 | R410A
| Haier | АB60ES2ERA(S) | Haier IU60IS2ERA(S) | 16 | 17 | 5.32 | R410A
| Haier | АB60ES2ERA(S) | Haier IU60IS2ERA(S) | 16 | 17 | 5.32 | R410A
ОРТПС Витебск | General Climate | АSG24RBA-W | AOG24RNAL | 6.8 | 7.7 | 2.6 | R410A
| Mitsubishi | FDC112KXZE1 | FDC112KXZEN1 | 12.1 | 12.1 | 2.71 | R410A
| Aeronik | AKH60K3HI | AUHN60NM3HO | 15 | 16.8 | 5.3 | R410A
| Aeronik | AKH60K3HI | AUHN60NM3HO | 15 | 16.8 | 5.3 | R410A
| Mitsubishi | FDK90KXZE1 | FDC500KXZE1 | 50 | 56 | 15.12 | R410A
| Mitsubishi | FDK90KXZE1 | FDC500KXZE1 | 50 | 56 | 15.12 | R410A
АРТПС Браслав | Gree | GWHN18B5NKIRA/1 | GWHN18B5NKIRA/1 | 5 | 5,5 | 1,86 | R22
| Gree | GWH18QD-K6DNA5B/I | GWH18QD-K6DNA1B/0 | 4,6 | 5,2 | 1,43 | R32
| STULZ | ASD 701A | KSV090A41p | 70 | ─ | 21 | R407C
| STULZ | ASD 701A | KSV090A41p | 70 | ─ | 21 | R407C
АРТПС Ушачи | Fujitsu | ASG18RB | AOG18RM | 5.4 | 5.6 | 1.98 | R22
| Mitsubishi | SRK63HE-S1 | SRC63HE-S1 | 6.3 | 6.7 | 2.85 | R410A
АРТПС Освея | Gree | GWHN12A3NK1SA/I | GWHN12A3NK1BA/O | 3.2 | 3.5 | 1.45 | R 22
| Liebert Hiross | PX047HA | HCR59 | 50.1 | ─ | 14.2 | R410A
| Liebert Hiross | PX047HA | HCR59 | 50.1 | ─ | 14.2 | R410A
| HTS | HTI073 | HTC073 | 7.3 | ─ | 2.21 | R410A
| HTS | HTI073 | HTC073 | 7.3 | ─ | 2.21 | R410A
АРТПС Горы | Liebert Hiross | RU45-UA | RO45-UA | 12.7 | 14.3 | 4.39 | R410A
| Liebert Hiross | RU45-UA | RO45-UA | 12.7 | 14.3 | 4.39 | R410A
| Horizont | 07H-03 | 07H-03 | 2 | 2 | 0.79 | R410A
| Horizont | 07H-03 | 07H-03 | 2 | 2 | 0.79 | R410A
АРТПС Крулевщина | Gree | GWHN18B5NK1RA/I | GWHN18B5NK1RA/I | 5 | 5.5 | 1.86 | R21
| Mitsubishi | SRC/SRK 71 НЕ-S1 | SRC/SRK 71 НЕ-S1 | 7.1 | 7.5 | 2.9 | R410A
АРТПС Бегомль | Gree | S-F50DTE5 | U-B50DBE8 | 13.5 | 15 | 6.7 | R410A
| Gree | S-F50DTE5 | U-B50DBE8 | 13.5 | 15 | 6.7 | R410A
| Horizont | 07H-03 | 07H-03 | 2 | 2 | 0.79 | R410A
| Horizont | 07H-03 | 07H-03 | 2 | 2 | 0.79 | R410A
АРТПС Струбки | General Climate | GC-S36HR I N1 | GC-S36HR I N1 | 10.3 | 11.1 | 3.75 | R410A
| General Climate | GC-S36HR I N1 | GC-S36HR I N1 | 10.3 | 11.1 | 3.75 | R410A
АРТПС Долгиново | Mitsubishi | SRC/SRK 71 НЕ-S1 | SRC/SRK 71 НЕ-S1 | 7.1 | 7.5 | 2.9 | R410A
| General Climate | GC-F18HR I N1 | GC-F18HR I N1 | 5.3 | 5.4 | 1.93 | R410A
АРТПС Шарковщина | Gree | GWHN18B5NK1RA/I | GWHN18B5NK1RA/I | 5 | 5.5 | 1.86 | R21
| Haier | 1U48IS1ERB(s) | AC48FS1ERA(s) | 12.5 | 14.1 | 6 | R410A
| Haier | 1U48IS1ERB(s) | AC48FS1ERA(s) | 12.5 | 14.1 | 6 | R410A
АРТПС Бычиха | Haier | Haier AC48FS1ERA(S) | Haier 1U48LS1ERB(S) | 14.5 | 15.5 | 4.5 | R410A
| Horizont | 07H-03 | 07H-03 | 2 | 2 | 0.79 | R410A
| Horizont | 07H-03 | 07H-03 | 2 | 2 | 0.79 | R410A
АРТПС Лиозно | Haier | Haier AC48FS1ERA(S) | Haier 1U48LS1ERB(S) | 14.5 | 15.5 | 4.5 | R410A
| General Climate | GC/GU CF60HRN1 | GC/GU CF60HRN1 | 17.6 | 19 | 7.4 | R410A
| Horizont | Horizont 07H-03 | 07H-03 | 2 | 2 | 0.79 | R410A
| Horizont | Horizont 07H-03 | 07H-03 | 2 | 2 | 0.79 | R410A
АРТПС Лялевщина | HISENSE | AS24HR4SFBTD (P) W | AS24HR4SFBTD (P) W | 6.8 | 7.1 | 2.12 | R410A
| HISENSE | GWH24YE-S6DBA2A | GWH24YE-S6DBA2A | 7.03 | 7.03 | 1.85 | R31
АРТПС Мишневичи | General Climate | GS-S36HR I N1 | GS-S36HR I N1 | 10.3 | 11.1 | 3.75 | R410A
| General Climate | GS-S36HR I N1 | GS-S36HR I N1 | 10.3 | 11.1 | 3.75 | R410A
АРТПС Озерцы | Haier | AC60FS1ERA | 1U60IS1ERB | 16 | 16.8 | 5.3 | R410A
| Panasonic | U-B34DBЕ8 | U-B34DBЕ8 | 10 | 11.2 | 3.91 | R410A
| Horizont | 07H-03 | 07H-03 | 2 | 2 | 0.79 | R410A
| Horizont | 07H-03 | 07H-03 | 2 | 2 | 0.79 | R410A
АРТПС Сенно | Panasonic | U-B34DBЕ8 | U-B34DBЕ8 | 10 | 11.2 | 3.91 | R410A
| Haier | AC60FS1ERA | 1U60IS1ERB | 16 | 16.8 | 5.3 | R410A
| Horizont | 07H-03 | 07H-03 | 2 | 2 | 0.79 | R410A
| Horizont | 07H-03 | 07H-03 | 2 | 2 | 0.79 | R410A
АРТПС Богданово | General Climate | GS-S36HR I N1 | GS-S36HR I N1 | 10.3 | 11.1 | 3.75 | R410A
| Gree | GWH24YE-S6DBA2A | GWH24YE-S6DBA2A | 7.03 | 7.03 | 1.85 | R31
АРТПС Мядель | Mitsubishi | SRK20ZG-S | SRC20ZG-S | ─ | ─ | ─ | R410A
| STULZ | ASR602A | KSV045A22p | 75.5 | ─ | 24.8 | R410A
| STULZ | ASR602A | KSV045A22p | 75.5 | ─ | 24.8 | R410A
| STULZ | CCD221A | KSV029A21p | 21.9 | ─ | 9 | R407C
| STULZ | CCD221A | KSV029A21p | 21.9 | ─ | 9 | R407C
| Mitsubishi | PSA-RP71KA | PUHR-ZRP 71VHA2-ER | 10.3 | 7.6 | 2 | R410A
| Mitsubishi | PSA-RP71KA | PUHZ-ZRP71VHA2-ER | 10.3 | 7.6 | 2 | R410A
ППП Обухово | Cooper&Hunter | SH-S24FTX5 | SH-S24FTX5 | 6.7 | 7.25 | 1.9 | R410A
| Cooper&Hunter | SH-S24FTX5 | SH-S24FTX5 | 6.7 | 7.25 | 1.9 | R410A
| Lessar | LS-H24KKA2 | ─ | 3.2 | 3.6 | 1.12 | R410A
| EACH | 16Е2/N2 | ─ | 4.69 | ─ | 1.4 | R410A
МУЭС-6
АРТПС Копыль | GREE | FGR 16 H/A-G1 | FGR 16 H/A | 16 | 18 | 6,75/6,5/11,5 | R417A
| Electrolux | EACD/in-60H/UP3/N3 | EACD/out-60H/UP3/N3 | 16 | 19 | 5,5/5,4 | R410A
| NeoClima | NS-60D8 | NU-60D8 | 16 | 16 | 5,7/5,8 | R410A
| NeoClima | NS-HAX18R | NU-HAX18R | 4.8 | 5.3 | 1,5/1,5 | R410A
АРТПС Барановичи | Hair | AC60FS1ERA | 1U60IS2EAB | 16 | 16.8 | 5,3/5,23 | R410A
| Hair | AC60FS1ERA | 1U60IS2EAB | 16 | 16.8 | 5,3/5,23 | R410A
| Hair | AC60FS1ERA | 1U60IS2EAB | 16 | 16.8 | 5,3/5,23 | R410A
АРТПС Луки | Horizont | 07H-03 | 07H-03 | 2.05 | 2.637 | 0,8/0,67 | R410A
| Panasonic | CS-F34DTE5 | CU-B34DBE8 | 12.5 | 14 | 4,15/4 | R410A
АРТП Любча | Mitsubishi | SRK35ZG-S | SRK35ZG-S | 3.5 | 4.2 | 1,06/1,14 | R410A
| Dantex | RK-12SDM2 | RK-12SDM2 | 3.5 | 3.8 | 1,23/1,29 | R417A
| General Climate | GC-S36HR | GC-S36HR | 10.5 | 11.1 | 3,75/3,46 | R410A
АРТП Кошелево | Horizont | 07H-03 | 07H-03 | 2.05 | 2.637 | 0,8/0,67 | R410A
| Hair | AC60FS1ERA | 1U60IS2EAB | 16 | 16.8 | 5,3/5,23 | R410A
| Panasonic | S-F50DTE8 | S-F50DTE85 | 13.5 | 15 | 5,16/5,03 | R410A
АРТПС Столбцы | Horizont | 07H-03 | 07H-03 | 2.05 | 2.637 | 0,8/0,67 | R410A
| Haier | AC60FS1ERA(S) | 1U60IS1ERB(S) | 15.5 | 16.5 | 5,13/4,83 | R410A
| Panasonic | S-F18DTE8 | S-F18DTE8 | 5 | 5.6 | 1,81/1,74 | R410A
АРТПС Солигорск | GREE | KFR-32-GW | KFR-32-A12 | 3.2 | 3.8 | 1,35/1,5 | R22
| GREE | GWHN18B5NK1RA | GWHN18B5NK1RI | 5 | 5.5 | 1,86/1,65 | R22
| HAIER | AC60FS1ERA(S) | 1U60IS1EAB(S) | 16 | 16.8 | 5,3/5,23 | R410a
| Liebert PDX | РХ074НА | ─ | 74.3 | ─ | 15.7 | R410a
АРТПС Сосны | Horizont | 07H-03 | 07H-03 | 2.051 | 2.051 | 0,822/0,762 | R410a
| General Climate | GC-S36HRIN1 | GU-S36HRIN1 | 10.5 | 11.1 | 3,75/3,5 | R410a
АРТПС Старые Дороги | GREE | GTH36K3HI | GUH36NM3HO | 10.6 | 11.8 | 3,6/3,6 | R410a
| Horizont | 07H-03 | 07H-03 | 2.051 | 2.051 | 0,822/0,762 | R410a
| Lessar | LS-HE36TMA4 | LU-HE36UMA4 | 10.54 | 11.13 | 3,5/3,08 | R410a
АРТПС Свислочь | Panasonic | CS-A7HKD | CU-A7HKD | 2 | 2.1 | 0,63/0,525 | R22
| Вallu | BLCMD/in-60HN1 | BLCMD-60HN1 | 16.12 | 17.58 | 6,36/5,54 | R410A
| Вallu | BSGRI/in-18HN8 | BSGRI-18HN8 | 4.6 | 5.2 | 1,43/1,4 | R32
АРТПС Н.Стража | Libert | PX025HA | HCR33 | 22.8 | ─ | 5.8 | R410A
| Libert | PX074HA | HCR75 | 82.8 | ─ | 19.88 | R410A
| NeoClima | NS-HAX18RWI | NU-HAX18RWI | 4.6 | 5.6 | 1,86/1,68 | R410A
| GREE | GWHN18B5NK1NB/I | GWHN18B5NK1NB/O | 5 | 5.5 | 1,87/1,94 | R22
АРТПС Мосты | Panasonic | S-F34DTE5 | U-B34DBE8 | 10 | 11.2 | 3,77/3,91 | R410A
| Horisont | 07H-03 | 07H-03 | 2.051 | ─ | 0.8 | R410A
АРТПС Скерси | General Climate | GC-S36HRIN1 | GU-S36HRIN1 | 10.4 | 10.5 | 3,75/3,48 | R410A
| General Climate | GC-F18HRN1 | GU-F18HRN1 | 5.5 | 5.8 | 1,93/1,84 | R410A
| Panasonic | CS-E9HKDW | CU-E9HKD | 2.6 | 3.6 | 0,59/0,84 | R410A
АРТПС Геранёны | Gree | GWHN 09 А2NK1AA/I | GWHN 09 А2NK1AA/II | 2.5 | 2.7 | 1,2/1,15 | R22
АРТПС Сморгонь | Mitsubishi | SRC 50 ZG-S | SRK 50 ZG-S | 5 | 5.8 | 1,66/1,70 | R410A
| Mitsubishi | MSZ-HR50VF | MUZ-HR50VF | 5 | 5.4 | 2,05/1,55 | R32
| АК-С-6/ ПВ | ─ | ─ | 35 | ─ | 9.6 | R410A
АРТПС Мыто | Haier | AS60FS1ERA(S) | 1U60IS1ERB(S) | 16 | ─ | 5.3 | R410A
| General Climat | GC-S24HR I N1 | GU-S24HRN1 | 7 | 7.3 | 2,695/2,43 | R410A
| Horizont | 07H-03 | 07H-03 | 2.051 | 2.051 | 0,8/0,9 | R410A
АРТПС Острино | Panasonic | S-F28DTE5 | U-B28DBE8 | 7.3 | 7.8 | 2,86/2,70 | R410A
| Haier | AS48FS1ERA(S) | 1U48LS1ERB(S) | 12.5 | ─ | 3.89 | R410A
| Horizont | 07H-03 | 07H-03 | 2.051 | 2.051 | 0,8/0,9 | R410A
АРТПС Крево | ВЕКО | ВК 260ХА | ВК 261ХА | 7.185 | 7.331 | 2,32/2,37 | R410A
| GREE | GUD140ZD/A-T | GUD140W/NhA-X | 13.4 | ─ | 4.3 | R32
| Horizont | 07H-03 | 07H-03 | 2.051 | 2.051 | 0,8/0,9 | R410A
АРТПС Стрельчики | Haier | AS60FS1ERA(S) | 1U60IS1ERB(S) | 16 | ─ | 5.3 | R410A
| General Climat | GC-S24HR I N1 | GU-S24HRN1 | 7 | 7.3 | 2,695/2,43 | R410A
| Mitsubishi | SRC 20 ZG-S | SRK 20 ZG-S | 2,0 | 2.7 | 0,44/062 | R410A
АРТПС Трокеники | General Climat | GC-S36HR I N1 | GU-S36HRN1 | 10.5 | 11.1 | 3,75/3,46 | R410A
| General Climat | GC-S24HR I N1 | GU-F24HRN1 | 7 | 7.3 | 2,695/2,43 | R410A
| General Climat | GC-S24HR I N1 | GU-S24HRN1 | 7 | 7.3 | 2,695/2,43 | R410A
| Mitsubishi | SRC 35 ZG-S | SRK 35 ZG-S | 3.5 | 4.2 | 1,06/1,14 | R410A
АРТПС Посеничи | Horizont | 09H-03 | 09H-03 | 2.53 | 2.61 | 0,82/0,76 | R410A
| Gree | GWHN18 B6NK1CA | GWHN18 B6NK1CA | 2.5 | 2.8 | 0,855/1,05 | R22
| Liebert PDX | PX062HA | HCR59 | 78.7 | ─ | 15,69/- | R410A
| Lessar | LS-HE18BCTA2 | LU-HE18UTA2 | 5.28 | 5.57 | 1,55/1,55 | R410A
АРТПС Ганцевичи | Horizont | 09H-03 | 09H-03 | 2.53 | 2.61 | 0,82/0,76 | R410A
| General Climate | GC-S36HRIN1 | GU-S36HRN1 | 10.5 | 11.1 | 3,75/3,50 | R410A
| Daikin | FTY60GAV1B | RY60DB7V1 | 6 | 7.1 | 2,4/2,8 | R22
АРТПС Синкевичи | Panasonic | S-F43DD2E5 | U-B43DBE8 | 12.5 | 14 | 4,92/4,66 | R410A
| Mitsubishi | SRK71НЕ - S1 | SRС71НЕ - S1 | 7.1 | 7.5 | 2,21/2,07 | R410A
АРТПС Б. Чучевичи | Horizont | 07H-03 | 07H-03 | 2.05 | 2.637 | 0,8/0,67 | R410A
| Beko | BK 260 AK | BС 260 AK | 7.3 | 8 | 2,4/2,6 | R410A
| Daikin | FTY60GAV1B | RY60DB7V1 | 6 | 7.1 | 2,4/2,8 | R22
АРТПС Житковичи | Horizont | 07H-03 | 07H-03 | 2.05 | 2.637 | 0,8/0,67 | R410A
| General Climate | GC-S24HRIN1 | GU-S24HRN1 | 7 | 7.3 | 2,69/2,8 | R22
| General Climate | GC-S36HRIN1 | GU-S36HRN1 | 10.5 | 11.1 | 3,75/3,50 | R410A
АРТПС Столин | General Climate | GC-S36HRIN1 | GU-S36HRN1 | 10.5 | 11.1 | 3,75/3,50 | R410A
| Mitsubishi | SRK28HD | SRС28HD | 2.7 | 2.8 | 0,84/0,73 | R22
| LG | LS-J0962HL | LS-J0962HL | 0.9 | 0.87 | 0,89/0,87 | R22
АРТПС Дрогичин | DAIKIN | FDY125B7V1 | R125B7W15 | 12.5 | ─ | 4.9 | R410A
| HORIZONT | 07Н-03 | ─ | 2.1 | ─ | 0.8 | R410A
| Panasonic | CS-A7HKD | CU-A7HKD | 2 | 2.1 | 0.75 | R410A
| Mitsubishi | MSZ-HR50VF | MUZ-HR50VF | 5 | 5.4 | 2,05/1,55 | R32
| Liebert PDX | РХ074НА | ─ | 74.3 | ─ | 15.7 | R410a
| Horizont | 07H-03 | 07H-03 | 2.05 | 2.05 | 0,8/0,8 | R410A
АРТПС Гута | General Climate | GC-S36HRIN1 | GU-S36HRN1 | 10.5 | 11.1 | 3,75/3,50 | R410A
АРТПС Береза | General Climate | GC/GU-F18HRN1 | GC/GU-F18HRN1 | 5.27 | 5.57 | 1,88/1,74 | R410A
| Horizont | 07H-03 | 07H-03 | 2.05 | 2.05 | 0,8/0,8 | R410A
| Hair | АС60FS1ERA(S) | 1U48LS1ERB(S) | 14.5 | 15.5 | 5,13/4,83 | R410A
АРТПС Куплин | Horizont | 07H-03 | 07H-03 | 2.05 | 2.05 | 0,8/0,8 | R410A
| General Climate | GC-S36HRIN1 | GU-S36HRN1 | 10.5 | 11.1 | 3,75/3,50 | R410A
ОРТПС Гродно | GREE | GWHN12A3NK1RA/I | GWHN12A3NK1BA/O | 5 | 5.5 | 1,86/1,65 | R22
| GREE | GWHN18B5NK1RA/I | GWHN18B5NK1RA/O | 5 | 5.5 | 1,86/1,65 | R22
| TECNEIR | OPA 301B | TMC 63Н (АС) | 30 | ─ | 12.44 | R410A
| TECNEIR | OPA 301B | TMC 63Н (АС) | 30 | ─ | 12.44 | R410A
| Haier | AB18CS1ERA(S) | 1U18FS2ERA(S) | 5 | 5.2 | 1,53/1,52 | R410A
| Haier | AB18CS1ERA(S) | 1U18FS2ERA(S) | 5 | 5.2 | 1,53/1,52 | R410A
ОРТПС Брест | GREE | GWHN12A3NK1SA/I | GWHN12A3NK1BA/O | 3.2 | 3.5 | 1,3/1,4 | R22
| GREE | GWHN18B5NK1RA/I | GWHN18B5NK1RA/O | 5 | 5.5 | 1,86/1,65 | R22
| Cooper&Hunter | CH-S24FTX5 | CH-S24FTX5 | 6.7 | 7.25 | 1,875/1,945 | R410A
| Panasonic | CS-E9HKDW | CS-E9HKD | 2.6 | 3.6 | 0,59/0,835 | R410A
| DAIKIN | FTY45GAV1B | RY45DB7V1 | 4.9 | 5.5 | 2,1/2,1 | R22
ОРТПС Ракитница | GOLDEN PEAK | GWHN24B5NR1RA | ─ | 5 | 5.5 | 1,86/1,65 | R22
| HORIZONT | 09Н-03 | 09Н-03 | 2.637 | 2.637 | 0,82/0,76 | R410A
| HORIZONT | 09Н-03 | 09Н-03 | 2.637 | 2.637 | 0,82/0,76 | R410A
ППП Барановичи | GREE | GKH60К3F1 | GUHD60NM3F0 | 16 | 16.5 | 5,6/4,57 | R410A
| Mitsubischi | SRK71HE-s1 | SRC71HE | 6.8 | 7.2 | 2,05/1,88 | R410A

## 8а
Сведения об использовании вторичных и возобновляемых энергетических ресурсов
Наименование характеристики | Единица измерения | Значение
Тепловые ВЭР с вентиляционными выбросами от технологического оборудования (радио- и телепередатчики)
Температура | °С | 28-51
Годовой выход ВЭР | Гкал | 22435.9
Годовое фактическое использование | Гкал | 12364.1

## 9а
Сведения об утвержденных нормах расхода топливно-энергетических ресурсов на 2022 год
Наименование показателей | Единица измерения | Значение
Тепловая энергия
Отопление и вентиляция | Мкал/(тыс м3·сут·°С) | 9.3
Горячее водоснабжение | Мкал/чел. | 141.6
Электрическая энергия
Услуги связи | тыс. кВт·ч | 48811.3